## BDI
DETALHAMENTO DO BDI
Item | Descrição dos Serviços | % | %
|  | PV | CD
1 | ADMINISTRAÇÃO CENTRAL |  | 3
1.1 | ESCRITÓRIO
2 | IMPOSTOS E TAXAS | 8.65
2.1 | ISS | 5
2.2 | PIS | 0.65
2.3 | Cofins | 3
3 | TAXA DE RISCO |  | 2.07
3.1 | SEGURO |  | 0.4
3.2 | RISCO |  | 1.27
3.2 | GARANTIA |  | 0.4
4 | DESPESAS FINANCEIRAS |  | 1.23
5 | LUCRO |  | 8.96
| BDI - CALCULADO |  | 26.87
BDI (CALCULADO): |  | 26.87%

## TOTAL GERAL
TOTAL DA OBRA+BDI: | 184880.1102
ENCARGOS COMPLEMENTARES: | 33778.2463
ESTRUTURA: | 45554.1292
ELÉTRICA/TELEFONIA: | 7771.3558
AUDIOVISUAL: | 58620.325
BDI: | 39156.0539

## TOTAIS_OBRA_UNIT
CÓDIGO | DESCRIÇÃO | UNIDADE | QUANTIDADE | CUSTO TOTAL
COT.1 | ART EXECUÇÃO DE OBRA | UN | 1 | 233.94
4513 | CAIBRO DE MADEIRA | M | 32.844 | 271.2914
6193 | TABUA DE MADEIRA | M | 36.174 | 465.9211
10886 | EXTINTOR DE INCENDIO PORTATIL ÁGUA | UN | 0.345 | 44.543
10891 | EXTINTOR DE INCENDIO PORTATIL (PQS) | UN | 0.345 | 43.125
11455 | FECHO / TRINCO / FERROLHO, DE SOBREPOR | UN | 0.202 | 2.5573
11587 | FORRO DE PVC LISO, BRANCO, REGUA DE 10 | M2 | 15.935 | 707.0359
74130/1 | DISJUNTOR TERMOMAGNETICO MONOPOLAR | UN | 2.33 | 45.5282
83518 | ALVENARIA EMBASAMENTO E=20 CM | M3 | 0.409 | 147.6817
84402 | QUADRO DE DISTRIBUICAO DE ENERGIA P/ 6 DISJUNTORES TERMOMAGNETICOS MONOPOLARES SEM BARRAMENTO | UN | 0.202 | 16.2105
88262 | CARPINTEIRO DE FORMAS | H | 7.794 | 227.8186
88487 | APLICAÇÃO MANUAL DE PINTURA | M2 | 79.433 | 1108.8847
91170 | FIXAÇÃO DE TUBOS HORIZONTAIS DE PVC, CPVC OU COBRE DIÂMETROS MENORES OU IGUAIS A 40 MM OU ELETROCALHAS ATÉ 150MM DE LARGURA, COM ABRAÇADEIRA METÁLICA RÍGIDA TIPO D 1/2, FIXADA EM PERFILADO EM LAJE. AF_05/2015 | M | 7.818 | 54.5696
91173 | FIXAÇÃO DE TUBOS VERTICAIS DE PPR DIÂMETROS MENORES OU IGUAIS A 40 MM COM ABRAÇADEIRA METÁLICA RÍGIDA TIPO D 1/2", FIXADA EM PERFILADO EM ALVENARIA. AF_05/2015 | M | 19.596 | 112.677
91341 | PORTA EM ALUMÍNIO DE ABRIR TIPO VENEZIANA | M2 | 0.858 | 344.65
91862 | ELETRODUTO RÍGIDO ROSCÁVEL, PVC, DN 20 MM (1/2"), PARA CIRCUITOS TERMINAIS | M | 27.424 | 364.3715
91911 | CURVA 90 GRAUS PARA ELETRODUTO, PVC, ROSCÁVEL, DN 20 MM (1/2") | UN | 2.055 | 33.1677
91924 | CABO DE COBRE FLEXÍVEL ISOLADO, 1,5 MM², ANTI-CHAMA 450/750 V | M | 18.519 | 119.2624
91926 | CABO DE COBRE FLEXÍVEL ISOLADO, 2,5 MM², ANTI-CHAMA 450/750 V | M | 35.098 | 253.0566
91937 | CAIXA OCTOGONAL 3" X 3", PVC | UN | 2.059 | 29.0731
92000 | TOMADA BAIXA DE EMBUTIR (1 MÓDULO), 2P+T 10 A | UN | 24.004 | 450.2201
92025 | INTERRUPTOR SIMPLES (1 MÓDULO) COM 2 TOMADAS DE EMBUTIR 2P+T 10 A | UN | 0.252 | 16.6244
92543 | TRAMA DE MADEIRA COMPOSTA POR TERÇAS PARA TELHADOS DE ATÉ 2 ÁGUAS PARA TELHA ONDULADA DE FIBROCIMENTO, METÁLICA, PLÁSTICA OU TERMOACÚSTICA, INCLUSO TRANSPORTE VERTICAL. AF_07/2019 | M2 | 27.996 | 537.8032
93358 | ESCAVAÇÃO MANUAL DE VALA COM PROFUNDIDADE MENOR | M3 | 0.592 | 47.4843
94210 | TELHAMENTO COM TELHA ONDULADA DE FIBROCIMENTO E = 6 MM, COM RECOBRIMENTO LATERAL DE 1 1/4 DE ONDA PARA TELHADO COM INCLINAÇÃO MÁXIMA DE 10°, COM ATÉ 2 ÁGUAS, INCLUSO IÇAMENTO. AF_07/2019 | M2 | 20.996 | 821.1536
94559 | JANELA DE AÇO TIPO BASCULANTE PARA VIDROS, COM BATENTE, FERRAGENS E PINTURA ANTICORROSIVA. EXCLUSIVE VIDROS, ACABAMENTO, ALIZAR E CONTRAMARCO. FORNECIMENTO E INSTALAÇÃO. AF_12/2019 | M2 | 0.85 | 780.589
95240 | LASTRO DE CONCRETO MAGRO, APLICADO EM PISOS OU RADIERS, ESPESSURA DE 3 CM. | M2 | 0.105 | 1.8417
95241 | LASTRO DE CONCRETO MAGRO, APLICADO EM PISOS OU RADIERS, ESPESSURA DE 5 CM | M2 | 25.055 | 657.9443
95805 | CONDULETE DE PVC, TIPO B, PARA ELETRODUTO DE PVC SOLDÁVEL DN 25 MM (3/4'') | UN | 3.904 | 99.3178
95811 | CONDULETE DE PVC, TIPO LB, PARA ELETRODUTO DE PVC SOLDÁVEL DN 25 MM (3/4'') | UN | 1.592 | 27.4142
96995 | REATERRO MANUAL APILOADO COM SOQUETE. | M3 | 0.117 | 5.8968
97586 | LUMINÁRIA TIPO CALHA, DE SOBREPOR, COM 2 LÂMPADAS TUBULARES FLUORESCENTES DE 36 W | UN | 1.157 | 103.0077
97593 | LUMINÁRIA TIPO SPOT, DE SOBREPOR, COM 1 LÂMPADA FLUORESCENTE DE 15 W | UN | 0.952 | 83.557
97611 | LÂMPADA COMPACTA FLUORESCENTE DE 15 W | UN | 0.652 | 16.4043
98441 | PAREDE DE MADEIRA COMPENSADA PARA CONSTRUÇÃO TEMPORÁRIA EM CHAPA SIMPLES | M2 | 37.579 | 4045.3299
3080 | FECHADURA DE EMBUTIR PARA PORTA EXTERNA / ENTRADA, MAQUINA 40 MM | CJ | 0.578 | 30.0271
3097 | FECHADURA DE EMBUTIR PARA PORTA DE BANHEIRO, TIPO TRANQUETA, MAQUINA 40 MM | CJ | 0.385 | 15.4
74166/1 | CAIXA DE INSPEÇÃO EM CONCRETO PRÉ-MOLDADO DN 60CM COM TAMPA H= 60CM - FORNECIMENTO E INSTALACAO | UN | 0.193 | 40.1537
83463 | QUADRO DE DISTRIBUICAO DE ENERGIA EM CHAPA DE ACO GALVANIZADO, PARA 12 DISJUNTORES TERMOMAGNETICOS MONOPOLARES | UN | 0.15 | 47.385
86888 | VASO SANITÁRIO SIFONADO COM CAIXA ACOPLADA LOUÇA BRANCA | UN | 0.25 | 104.1825
86934 | BANCADA DE MÁRMORE SINTÉTICO 120 X 60CM, COM CUBA INTEGRADA | UN | 0.193 | 53.6
86943 | LAVATÓRIO LOUÇA BRANCA SUSPENSO, 29,5 X 39CM OU EQUIVALENTE, PADRÃO POPULAR, INCLUSO SIFÃO FLEXÍVEL EM PVC | UN | 0.385 | 74.8671
87548 | MASSA ÚNICA, PARA RECEBIMENTO DE PINTURA, EM ARGAMASSA TRAÇO 1:2:8, PREPARO MANUAL | M2 | 0.385 | 9.4595
87877 | CHAPISCO APLICADO EM ALVENARIAS E ESTRUTURAS DE CONCRETO INTERNAS, COM ROLO PARA TEXTURA ACRÍLICA. | M2 | 2.047 | 24.1955
89168 | (COMPOSIÇÃO REPRESENTATIVA) DO SERVIÇO DE ALVENARIA DE VEDAÇÃO DE BLOCOS VAZADOS DE CERÂMICA DE 9X19X19CM (ESPESSURA 9CM) | M2 | 0.85 | 66.266
89171 | (COMPOSIÇÃO REPRESENTATIVA) DO SERVIÇO DE REVESTIMENTO CERÂMICO PARA PISO COM PLACAS TIPO GRÉS DE DIMENSÕES 35X35 CM | M2 | 0.806 | 28.8306
89173 | (COMPOSIÇÃO REPRESENTATIVA) DO SERVIÇO DE EMBOÇO/MASSA ÚNICA, APLICADO MANUALMENTE, TRAÇO 1:2:8, | M2 | 1.95 | 60.099
89482 | CAIXA SIFONADA, PVC, DN 100 X 100 X 50 MM, FORNECIDA E INSTALADA EM RAMAIS | UN | 0.385 | 10.1563
89711 | TUBO PVC, SERIE NORMAL, ESGOTO PREDIAL, DN 40 MM | M | 1.388 | 29.384
89712 | TUBO PVC, SERIE NORMAL, ESGOTO PREDIAL, DN 50 MM | M | 1.253 | 35.8984
89714 | TUBO PVC, SERIE NORMAL, ESGOTO PREDIAL, DN 100 MM | M | 1.472 | 76.4557
89724 | JOELHO 90 GRAUS, PVC, SERIE NORMAL, ESGOTO PREDIAL, DN 40 MM | UN | 0.771 | 9.6683
89726 | JOELHO 45 GRAUS, PVC, SERIE NORMAL, ESGOTO PREDIAL, DN 40 MM | UN | 0.578 | 6.2771
89731 | JOELHO 90 GRAUS, PVC, SERIE NORMAL, ESGOTO PREDIAL, DN 50 MM | UN | 0.193 | 2.5862
89748 | CURVA CURTA 90 GRAUS, PVC, SERIE NORMAL, ESGOTO PREDIAL, DN 100 MM | UN | 0.578 | 18.8717
89784 | TE, PVC, SERIE NORMAL, ESGOTO PREDIAL, DN 50 X 50 MM, JUNTA ELÁSTICA | UN | 0.578 | 11.4097
89796 | TE, PVC, SERIE NORMAL, ESGOTO PREDIAL, DN 100 X 100 MM, JUNTA ELÁSTICA | UN | 0.385 | 13.6367
89957 | PONTO DE CONSUMO TERMINAL DE ÁGUA FRIA (SUBRAMAL) COM TUBULAÇÃO DE PVC, DN 25 MM | UN | 0.964 | 123.0546
90443 | RASGO EM ALVENARIA PARA RAMAIS/ DISTRIBUIÇÃO COM DIAMETROS MENORES OU IGUAIS A 40 MM. AF_05/2015 | M | 1.002 | 16.8236
90466 | CHUMBAMENTO LINEAR EM ALVENARIA PARA RAMAIS/DISTRIBUIÇÃO COM DIÂMETROS MENORES OU IGUAIS A 40 MM | M | 1.002 | 16.4428
90820 | PORTA DE MADEIRA PARA PINTURA, SEMI-OCA (LEVE OU MÉDIA), 60X210CM, ESPESSURA DE 3,5CM, INCLUSO DOBRADIÇAS | UN | 0.385 | 104.0463
90822 | PORTA DE MADEIRA PARA PINTURA, SEMI-OCA (LEVE OU MÉDIA), 80X210CM, ESPESSURA DE 3,5CM, INCLUSO DOBRADIÇAS | UN | 0.478 | 139.6381
91928 | CABO DE COBRE FLEXÍVEL ISOLADO, 4 MM², ANTI-CHAMA 450/750 V | M | 20.235 | 176.6516
91945 | SUPORTE PARAFUSADO COM PLACA DE ENCAIXE 4" X 2" ALTO (2,00 M DO PISO) | UN | 0.578 | 7.7452
92008 | TOMADA BAIXA DE EMBUTIR (2 MÓDULOS), 2P+T 10 A, INCLUINDO SUPORTE E PLACA | UN | 1.31 | 59.5002
92023 | INTERRUPTOR SIMPLES (1 MÓDULO) COM 1 TOMADA DE EMBUTIR 2P+T 10 A | UN | 1.25 | 59.1125
92981 | CABO DE COBRE FLEXÍVEL ISOLADO, 16 MM², ANTI-CHAMA 450/750 V | M | 1.927 | 24.8198
96985 | HASTE DE ATERRAMENTO 5/8 PARA SPDA | UN | 0.385 | 18.326
97612 | LÂMPADA COMPACTA FLUORESCENTE DE 20 W, BASE E27 | UN | 0.385 | 10.3796
97886 | CAIXA ENTERRADA ELÉTRICA RETANGULAR, EM ALVENARIA COM TIJOLOS CERÂMICOS MACIÇOS, FUNDO COM BRITA, DIMENSÕES INTERNAS: 0,3X0,3X0,3 M. AF_05/2018 | UN | 0.385 | 55.5016
98283 | CABO TELEFÔNICO CCI-50 4 PARES, SEM BLINDAGEM | M | 5.154 | 64.8889
100556 | CAIXA DE PASSAGEM PARA TELEFONE 15X15X10CM (SOBREPOR) | UN | 0.193 | 6.5331
100665 | JANELA DE MADEIRA - CEDRINHO/ANGELIM OU EQUIVALENTE DA REGIÃO - DE ABRIR COM 4 FOLHAS (2 VENEZIANAS E 2 GUILHOTINAS PARA VIDRO) | M2 | 0.764 | 350.2787
COT.23 | 1 - LOCAÇÃO DE BANHEIRO QUIMICO - ALUGUEL | DIÁRIA | 127 | 4191
COT.25 | MESTRE DE OBRAS | DIÁRIA | 127 | 11715.75
COT.26 | ENGENHEIRO CIVIL DE OBRA SENIOR COM ENCARGOS COMPLEMENTARES | DIÁRIA | 18 | 1989.9
COT.24 | TOTAL TAXA DE MOBILIZAÇÃO E DESMOBILIZAÇÃO DE EQUIPE/ LIMPEZA AO TERMINO DA OBRA | % | 1 | 1979.16
88269 | GESSEIRO | H | 2.8104 | 87.1224
345 | ARAME GALVANIZADO | kg | 0.1 | 1.82
3315 | GESSO EM PÓ | kg | 3.9856 | 5.6197
4812 | PLACA DE GESSO 60x60xcm | m² | 4.296 | 63.1082
20250 | SISAL EM FIBRA | kg | 0.0312 | 0.33696
4051 | MASSA CORRIDA | 18L | 5 | 446.5
40547 | PARAFUSO AUTOBROCANTE (4.2x19mm) | CENTO | 0.1232 | 2.1363
6090 | SELADOR PVA PAREDES INTERNAS | L | 52.398 | 711.9016
88310 | PINTOR | H | 261.0454 | 7026.7104
7356 | TINTA ACRILICA | L | 192.333 | 3608.8733
COT.6 | SELANTE ELASTICO | UN | 1 | 39.395
3767 | LIXA EM FOLHA PAREDE | UN | 50.93 | 79.9601
88316 | SERVENTE (AUX. GERAL) | H | 258.3137 | 5328.2386
99833 | LAVADORA DE ALTA PRESSÃO | CHP | 0.15 | 0.3075
151 | IMPERMEABILIZANTE | L | 1.74 | 30.6936
36881 | PASTILHA CERAMICA ((5x5cm) | m² | 3.48 | 553.3548
37596 | ARGAMASSA COLANTE | kg | 23.07 | 67.5951
88256 | AZULEJISTA | H | 3.87 | 99.1107
34357 | REJUNTE COLORIDO | Kg | 2 | 7.58
91946 | SUPORTE PARAFUSADO COM PLACA DE ENCAIXE 4" X 2" MÉDIO | UN | 27 | 205.68
88247 | AUXILIAR DE ELETRICISTA | H | 34.0627 | 661.1496
88264 | ELETRICISTA | H | 36.238 | 914.4004
39243 | ELETRODUTO | m | 87.5237 | 165.5751
38083 | TOMADA RJ45 | UN | 44 | 1546.84
39598 | CAT5E | m | 1327.32 | 1740.532
COT.3 | CANALETA DE PVC, DUTOTEC | M | 12.4 | 139.996
1014 | CABO DE COBRE 2.5mm | M | 64.76 | 149.0696
98301 | PATCH PANEL 24 PORTAS, CATEGORIA CAT54 | UN | 2 | 908.14
21127 | FITA ISOLANTE | UN | 0.72999 | 2.5471
COT.7 | CABO HDMI | UN | 5 | 96.525
COT.13 | POSTE CONDUTOR | UN | 1 | 703.305
COT.8 | CABO SDI | UN | 5 | 186.35
COT.9 | CABO USB 2.0 | UN | 2 | 28.55
COT.10 | CABO USB 3.0 | UN | 1 | 27.825
COT.11 | CABO RCA | UN | 1 | 29.875
COT.12 | CABO XLR/P10 | UN | 1 | 50.26
COT.14 | MESA DE SOM: MG10XUF YAMAHA | UN | 1 | 1786.245
COT.15 | INTERFACE DE ÁUDIO E VÍDEO: BLACKMAGIC ATEM STUDIO HD | UN | 1 | 9511.5
COT.16 | CONVERSORES HDMI > SDI | UN | 1 | 791.47
COT.17 | SPLITER: KRAMER VM-3UHD 1X3 4K UHD HDMI DISTRIBUTION AMPLLIFIER | UN | 1 | 309.5
COT.18 | GRAVADOR DE VÍDEO: HYPER DECK STUDIO | UN | 1 | 9270.26
COT.19 | PROJETOR CASSIO XJ-V110W | UN | 1 | 4457.65
COT.20 | EXTRATOR DE SINAL HDMI EM AUDIO E VÍDEO: EXTRATOS DE ÁUDIO HDMI WAVE | UN | 1 | 807
COT.29 | DIVISOR SDI 1X4 | UN | 1 | 440.5
COT.30 | SWITCH 8 PORTAS | UN | 1 | 198.09
COT.21 | MONITOR LG LED 25' ULTRAWIDE, FULL HD, IPS, HDMI - 25UM58-P | UN | 1 | 1166.055
COT.22 | CAMERA DE VIDEO PTZ KT-HD20CX | UN | 2 | 19760
COT.31 | BLACKMAGIC WEB PRESENTER (HARDWARE DE TRANSMISSÃO) | UN | 1 | 5017.5
COT.32 | TERANEX MINI SMART PANEL | UN | 1 | 848.95
COT.33 | PLACA DE CAPTURA SDI PLUS | UN | 1 | 2644.905
COT.32 | KIT CAMERA DE VIGILÂNCIA E TELA | UN | 1 | 352.75
COT.35 | CABO XLR | UN | 2 | 106.76
COT.27 | PAREDE DRYWALL COM ISOLAMENTO ACUSTICO DE LÃ DE ROCHA | m² | 168.34 | 13278.6592
4829 | RODAPE EM MARMORE | M | 31.824 | 918.7589
34356 | REJUNTE BRANCO, CIMENTICIO | KG | 2.5704 | 6.9144
37595 | ARGAMASSA | KG | 18.4518 | 26.3861
88274 | MARMORISTA/GRANITEIRO | H | 9.1494 | 264.2347
4430 | CAIBRO DE MADEIRA NÃO APARELHADA (5x6cm) | m | 8.2025 | 66.0301
5061 | PREGO COM CABECA 18 X 27 | kg | 0.33424 | 3.6432
6186 | RODAPE DE MADEIRA MACICA (1,5x7cm) | m | 53.35 | 370.249
88262 | CARPINTEIRO | H | 11.021 | 276.3233
4791 | ADESIVO ACRILICO/COLA DE CONTATO | kg | 4.352 | 97.3978
4792 | PLACA VINILICA (3,2x30x30cm) | m² | 49.4926 | 7665.4139
88309 | PEDREIRO | H | 14.5829 | 380.35
95276 | POLIDORA CHP | CHP | 1.026 | 2.6881
95277 | POLIDORA CHI | CHI | 9.6854 | 3.6805
COT.2 | PORTA DE MADEIRA DE CORRER | UN | 1 | 719.65
90806 | BATENTE PARA PORTA DE MADEIRA | UN | 2 | 625.26
90830 | FECHADURA DE EMBUTIR COM CILINDRO | UN | 2 | 206.04
91012 | PORTA DE MADEIRA | UN | 2 | 597
100659 | ALIZAR PARA PORTA | M | 20.4 | 152.184
COT.5 | AR CONDICIONADO MODELO ICS9QFR4 | UN | 1 | 1373.535
39664 | TUBO DE COBRE AR CONDICIONADO | m | 10.211 | 223.1103
39741 | TUBO DE BORRACHA AR CONDICIONADO | m | 10.211 | 110.2788
88248 | ENCANADOR AUX. | H | 0.57 | 11.0666
88267 | ENCANADOR | H | 0.57 | 14.9112
91952 | INTERRUPTOR SIMPLES (1 MÓDULO) | UN | 4 | 66.88
3799 | LUMINARIA 2 LAMPADAS TUBULAR | UN | 11 | 778.69
91924 | CABO DE COBRE 1.5mm | M | 51.87 | 87.586
COT.4 | COTOVELO PARA CANALETA DE PVC. | UN | 5 | 12.7

## ORÇAMENTO_OBRA_UNIT.
DATA BASE SINAPI: 01/2021
LOCALIDADE SINAPI: PARANÁ
TOTAL: | [5 empty] | 145724.0563 |  | BDI PADRÃO: | 26.87%
| FONTE | CÓDIGO | DESCRIÇÃO | UNIDADE | QUANTIDADE | CUSTO UNITÁRIO | CUSTO TOTAL | UNITÁRIO COM BDI (R$) | VALOR TOTAL COM BDI (R$)
1.ENCARGOS COMPLEMENTARES | [5 empty] | TOTAL: | 33778.2463 | ----- | -----
1.1 | COTAÇÃO | COT.1 | ART EXECUÇÃO DE OBRA | UN | 1 | 233.94 | 233.94 | 62.8597 | 62.8597
1.2 | SINAPI | 4513 | CAIBRO DE MADEIRA | M | 32.844 | 8.26 | 271.2914 | 2.2195 | 72.896
1.3 | SINAPI | 6193 | TABUA DE MADEIRA | M | 36.174 | 12.88 | 465.9211 | 3.4609 | 125.193
1.4 | SINAPI | 10886 | EXTINTOR DE INCENDIO PORTATIL ÁGUA | UN | 0.345 | 129.11 | 44.543 | 34.6919 | 11.9687
1.5 | SINAPI | 10891 | EXTINTOR DE INCENDIO PORTATIL (PQS) | UN | 0.345 | 125 | 43.125 | 33.5875 | 11.5877
1.6 | SINAPI | 11455 | FECHO / TRINCO / FERROLHO, DE SOBREPOR | UN | 0.202 | 12.66 | 2.5573 | 3.4017 | 0.68715
1.7 | SINAPI | 11587 | FORRO DE PVC LISO, BRANCO, REGUA DE 10 | M2 | 15.935 | 44.37 | 707.0359 | 11.9222 | 189.9806
1.8 | SINAPI | 74130/1 | DISJUNTOR TERMOMAGNETICO MONOPOLAR | UN | 2.33 | 19.54 | 45.5282 | 5.2504 | 12.2334
1.9 | SINAPI | 83518 | ALVENARIA EMBASAMENTO E=20 CM | M3 | 0.409 | 361.08 | 147.6817 | 97.0222 | 39.6821
1.1 | SINAPI | 84402 | QUADRO DE DISTRIBUICAO DE ENERGIA P/ 6 DISJUNTORES TERMOMAGNETICOS MONOPOLARES SEM BARRAMENTO | UN | 0.202 | 80.25 | 16.2105 | 21.5632 | 4.3558
1.11 | SINAPI | 88262 | CARPINTEIRO DE FORMAS | H | 7.794 | 29.23 | 227.8186 | 7.8541 | 61.2149
1.12 | SINAPI | 88487 | APLICAÇÃO MANUAL DE PINTURA | M2 | 79.433 | 13.96 | 1108.8847 | 3.7511 | 297.9573
1.13 | SINAPI | 91170 | FIXAÇÃO DE TUBOS HORIZONTAIS DE PVC, CPVC OU COBRE DIÂMETROS MENORES OU IGUAIS A 40 MM OU ELETROCALHAS ATÉ 150MM DE LARGURA, COM ABRAÇADEIRA METÁLICA RÍGIDA TIPO D 1/2, FIXADA EM PERFILADO EM LAJE. AF_05/2015 | M | 7.818 | 6.98 | 54.5696 | 1.8755 | 14.6629
1.14 | SINAPI | 91173 | FIXAÇÃO DE TUBOS VERTICAIS DE PPR DIÂMETROS MENORES OU IGUAIS A 40 MM COM ABRAÇADEIRA METÁLICA RÍGIDA TIPO D 1/2", FIXADA EM PERFILADO EM ALVENARIA. AF_05/2015 | M | 19.596 | 5.75 | 112.677 | 1.545 | 30.2763
1.15 | SINAPI | 91341 | PORTA EM ALUMÍNIO DE ABRIR TIPO VENEZIANA | M2 | 0.858 | 401.69 | 344.65 | 107.9341 | 92.6075
1.16 | SINAPI | 91862 | ELETRODUTO RÍGIDO ROSCÁVEL, PVC, DN 20 MM (1/2"), PARA CIRCUITOS TERMINAIS | M | 7.818 | 12.3 | 96.1614 | 3.305 | 25.8386
1.17 | SINAPI | 91870 | ELETRODUTO RÍGIDO ROSCÁVEL, PVC, DN 20 MM (1/2"), PARA CIRCUITOS TERMINAIS | M | 19.606 | 13.68 | 268.2101 | 3.6758 | 72.068
1.18 | SINAPI | 91911 | CURVA 90 GRAUS PARA ELETRODUTO, PVC, ROSCÁVEL, DN 20 MM (1/2") | UN | 2.055 | 16.14 | 33.1677 | 4.3368 | 8.9122
1.19 | SINAPI | 91924 | CABO DE COBRE FLEXÍVEL ISOLADO, 1,5 MM², ANTI-CHAMA 450/750 V | M | 18.519 | 6.44 | 119.2624 | 1.7304 | 32.0458
1.2 | SINAPI | 91926 | CABO DE COBRE FLEXÍVEL ISOLADO, 2,5 MM², ANTI-CHAMA 450/750 V | M | 35.098 | 7.21 | 253.0566 | 1.9373 | 67.9963
1.21 | SINAPI | 91937 | CAIXA OCTOGONAL 3" X 3", PVC | UN | 2.059 | 14.12 | 29.0731 | 3.794 | 7.8119
1.22 | SINAPI | 92000 | TOMADA BAIXA DE EMBUTIR (1 MÓDULO), 2P+T 10 A | UN | 1.004 | 30.03 | 30.1501 | 8.0691 | 8.1013
1.23 | SINAPI | 92025 | INTERRUPTOR SIMPLES (1 MÓDULO) COM 2 TOMADAS DE EMBUTIR 2P+T 10 A | UN | 0.252 | 65.97 | 16.6244 | 17.7261 | 4.467
1.24 | SINAPI | 92543 | TRAMA DE MADEIRA COMPOSTA POR TERÇAS PARA TELHADOS DE ATÉ 2 ÁGUAS PARA TELHA ONDULADA DE FIBROCIMENTO, METÁLICA, PLÁSTICA OU TERMOACÚSTICA, INCLUSO TRANSPORTE VERTICAL. AF_07/2019 | M2 | 27.996 | 19.21 | 537.8032 | 5.1617 | 144.5077
1.25 | SINAPI | 93358 | ESCAVAÇÃO MANUAL DE VALA COM PROFUNDIDADE MENOR | M3 | 0.592 | 80.21 | 47.4843 | 21.5524 | 12.759
1.26 | SINAPI | 94210 | TELHAMENTO COM TELHA ONDULADA DE FIBROCIMENTO E = 6 MM, COM RECOBRIMENTO LATERAL DE 1 1/4 DE ONDA PARA TELHADO COM INCLINAÇÃO MÁXIMA DE 10°, COM ATÉ 2 ÁGUAS, INCLUSO IÇAMENTO. AF_07/2019 | M2 | 20.996 | 39.11 | 821.1536 | 10.5089 | 220.644
1.27 | SINAPI | 94559 | JANELA DE AÇO TIPO BASCULANTE PARA VIDROS, COM BATENTE, FERRAGENS E PINTURA ANTICORROSIVA. EXCLUSIVE VIDROS, ACABAMENTO, ALIZAR E CONTRAMARCO. FORNECIMENTO E INSTALAÇÃO. AF_12/2019 | M2 | 0.85 | 918.34 | 780.589 | 246.758 | 209.7443
1.28 | SINAPI | 95240 | LASTRO DE CONCRETO MAGRO, APLICADO EM PISOS OU RADIERS, ESPESSURA DE 3 CM. | M2 | 0.105 | 17.54 | 1.8417 | 4.713 | 0.49486
1.29 | SINAPI | 95241 | LASTRO DE CONCRETO MAGRO, APLICADO EM PISOS OU RADIERS, ESPESSURA DE 5 CM | M2 | 25.055 | 26.26 | 657.9443 | 7.0561 | 176.7896
1.3 | SINAPI | 95805 | CONDULETE DE PVC, TIPO B, PARA ELETRODUTO DE PVC SOLDÁVEL DN 25 MM (3/4'') | UN | 3.904 | 25.44 | 99.3178 | 6.8357 | 26.6867
1.31 | SINAPI | 95811 | CONDULETE DE PVC, TIPO LB, PARA ELETRODUTO DE PVC SOLDÁVEL DN 25 MM (3/4'') | UN | 1.592 | 17.22 | 27.4142 | 4.627 | 7.3662
1.32 | SINAPI | 96995 | REATERRO MANUAL APILOADO COM SOQUETE. | M3 | 0.117 | 50.4 | 5.8968 | 13.5425 | 1.5845
1.33 | SINAPI | 97586 | LUMINÁRIA TIPO CALHA, DE SOBREPOR, COM 2 LÂMPADAS TUBULARES FLUORESCENTES DE 36 W | UN | 1.157 | 89.03 | 103.0077 | 23.9224 | 27.6782
1.34 | SINAPI | 97593 | LUMINÁRIA TIPO SPOT, DE SOBREPOR, COM 1 LÂMPADA FLUORESCENTE DE 15 W | UN | 0.952 | 87.77 | 83.557 | 23.5838 | 22.4518
1.35 | SINAPI | 97611 | LÂMPADA COMPACTA FLUORESCENTE DE 15 W | UN | 0.652 | 25.16 | 16.4043 | 6.7605 | 4.4078
1.36 | SINAPI | 98441 | PAREDE DE MADEIRA COMPENSADA PARA CONSTRUÇÃO TEMPORÁRIA EM CHAPA SIMPLES | M2 | 5.517 | 92.05 | 507.8399 | 24.7338 | 136.4566
1.37 | SINAPI | 98442 | PAREDE DE MADEIRA COMPENSADA PARA CONSTRUÇÃO TEMPORÁRIA EM CHAPA SIMPLES | M2 | 7.498 | 95.11 | 713.1348 | 25.5561 | 191.6193
1.38 | SINAPI | 98443 | PAREDE DE MADEIRA COMPENSADA PARA CONSTRUÇÃO TEMPORÁRIA EM CHAPA SIMPLES | M2 | 1.881 | 77.85 | 146.4358 | 20.9183 | 39.3473
1.39 | SINAPI | 98444 | PAREDE DE MADEIRA COMPENSADA PARA CONSTRUÇÃO TEMPORÁRIA EM CHAPA SIMPLES | M2 | 2.323 | 80.03 | 185.9097 | 21.5041 | 49.9539
1.4 | SINAPI | 98445 | PAREDE DE MADEIRA COMPENSADA PARA CONSTRUÇÃO TEMPORÁRIA EM CHAPA SIMPLES | M2 | 8.495 | 111.62 | 948.2119 | 29.9923 | 254.7845
1.41 | SINAPI | 98446 | PAREDE DE MADEIRA COMPENSADA PARA CONSTRUÇÃO TEMPORÁRIA EM CHAPA SIMPLES | M2 | 7.284 | 146.61 | 1067.9072 | 39.3941 | 286.9467
1.42 | SINAPI | 98447 | PAREDE DE MADEIRA COMPENSADA PARA CONSTRUÇÃO TEMPORÁRIA EM CHAPA SIMPLES | M2 | 2.539 | 92.08 | 233.7911 | 24.7419 | 62.8197
1.43 | SINAPI | 98448 | PAREDE DE MADEIRA COMPENSADA PARA CONSTRUÇÃO TEMPORÁRIA EM CHAPA SIMPLES | M2 | 2.042 | 118.56 | 242.0995 | 31.8571 | 65.0521
1.44 | SINAPI | 3080 | FECHADURA DE EMBUTIR PARA PORTA EXTERNA / ENTRADA, MAQUINA 40 MM | CJ | 0.578 | 51.95 | 30.0271 | 13.959 | 8.0683
1.45 | SINAPI | 3097 | FECHADURA DE EMBUTIR PARA PORTA DE BANHEIRO, TIPO TRANQUETA, MAQUINA 40 MM | CJ | 0.385 | 40 | 15.4 | 10.748 | 4.138
1.46 | SINAPI | 74166/1 | CAIXA DE INSPEÇÃO EM CONCRETO PRÉ-MOLDADO DN 60CM COM TAMPA H= 60CM - FORNECIMENTO E INSTALACAO | UN | 0.193 | 208.05 | 40.1537 | 55.903 | 10.7893
1.47 | SINAPI | 83463 | QUADRO DE DISTRIBUICAO DE ENERGIA EM CHAPA DE ACO GALVANIZADO, PARA 12 DISJUNTORES TERMOMAGNETICOS MONOPOLARES | UN | 0.15 | 315.9 | 47.385 | 84.8823 | 12.7323
1.48 | SINAPI | 86888 | VASO SANITÁRIO SIFONADO COM CAIXA ACOPLADA LOUÇA BRANCA | UN | 0.25 | 416.73 | 104.1825 | 111.9754 | 27.9938
1.49 | SINAPI | 86934 | BANCADA DE MÁRMORE SINTÉTICO 120 X 60CM, COM CUBA INTEGRADA | UN | 0.193 | 277.72 | 53.6 | 74.6234 | 14.4023
1.5 | SINAPI | 86943 | LAVATÓRIO LOUÇA BRANCA SUSPENSO, 29,5 X 39CM OU EQUIVALENTE, PADRÃO POPULAR, INCLUSO SIFÃO FLEXÍVEL EM PVC | UN | 0.385 | 194.46 | 74.8671 | 52.2514 | 20.1168
1.51 | SINAPI | 87548 | MASSA ÚNICA, PARA RECEBIMENTO DE PINTURA, EM ARGAMASSA TRAÇO 1:2:8, PREPARO MANUAL | M2 | 0.385 | 24.57 | 9.4595 | 6.602 | 2.5418
1.52 | SINAPI | 87877 | CHAPISCO APLICADO EM ALVENARIAS E ESTRUTURAS DE CONCRETO INTERNAS, COM ROLO PARA TEXTURA ACRÍLICA. | M2 | 2.047 | 11.82 | 24.1955 | 3.176 | 6.5013
1.53 | SINAPI | 89168 | (COMPOSIÇÃO REPRESENTATIVA) DO SERVIÇO DE ALVENARIA DE VEDAÇÃO DE BLOCOS VAZADOS DE CERÂMICA DE 9X19X19CM (ESPESSURA 9CM) | M2 | 0.85 | 77.96 | 66.266 | 20.9479 | 17.8057
1.54 | SINAPI | 89171 | (COMPOSIÇÃO REPRESENTATIVA) DO SERVIÇO DE REVESTIMENTO CERÂMICO PARA PISO COM PLACAS TIPO GRÉS DE DIMENSÕES 35X35 CM | M2 | 0.806 | 35.77 | 28.8306 | 9.6114 | 7.7468
1.55 | SINAPI | 89173 | (COMPOSIÇÃO REPRESENTATIVA) DO SERVIÇO DE EMBOÇO/MASSA ÚNICA, APLICADO MANUALMENTE, TRAÇO 1:2:8, | M2 | 1.95 | 30.82 | 60.099 | 8.2813 | 16.1486
1.56 | SINAPI | 89482 | CAIXA SIFONADA, PVC, DN 100 X 100 X 50 MM, FORNECIDA E INSTALADA EM RAMAIS | UN | 0.385 | 26.38 | 10.1563 | 7.0883 | 2.729
1.57 | SINAPI | 89711 | TUBO PVC, SERIE NORMAL, ESGOTO PREDIAL, DN 40 MM | M | 1.388 | 21.17 | 29.384 | 5.6884 | 7.8955
1.58 | SINAPI | 89712 | TUBO PVC, SERIE NORMAL, ESGOTO PREDIAL, DN 50 MM | M | 1.253 | 28.65 | 35.8984 | 7.6983 | 9.6459
1.59 | SINAPI | 89714 | TUBO PVC, SERIE NORMAL, ESGOTO PREDIAL, DN 100 MM | M | 1.472 | 51.94 | 76.4557 | 13.9563 | 20.5436
1.6 | SINAPI | 89724 | JOELHO 90 GRAUS, PVC, SERIE NORMAL, ESGOTO PREDIAL, DN 40 MM | UN | 0.771 | 12.54 | 9.6683 | 3.3695 | 2.5979
1.61 | SINAPI | 89726 | JOELHO 45 GRAUS, PVC, SERIE NORMAL, ESGOTO PREDIAL, DN 40 MM | UN | 0.578 | 10.86 | 6.2771 | 2.9181 | 1.6867
1.62 | SINAPI | 89731 | JOELHO 90 GRAUS, PVC, SERIE NORMAL, ESGOTO PREDIAL, DN 50 MM | UN | 0.193 | 13.4 | 2.5862 | 3.6006 | 0.69491
1.63 | SINAPI | 89748 | CURVA CURTA 90 GRAUS, PVC, SERIE NORMAL, ESGOTO PREDIAL, DN 100 MM | UN | 0.578 | 32.65 | 18.8717 | 8.7731 | 5.0708
1.64 | SINAPI | 89784 | TE, PVC, SERIE NORMAL, ESGOTO PREDIAL, DN 50 X 50 MM, JUNTA ELÁSTICA | UN | 0.578 | 19.74 | 11.4097 | 5.3041 | 3.0658
1.65 | SINAPI | 89796 | TE, PVC, SERIE NORMAL, ESGOTO PREDIAL, DN 100 X 100 MM, JUNTA ELÁSTICA | UN | 0.385 | 35.42 | 13.6367 | 9.5174 | 3.6642
1.66 | SINAPI | 89957 | PONTO DE CONSUMO TERMINAL DE ÁGUA FRIA (SUBRAMAL) COM TUBULAÇÃO DE PVC, DN 25 MM | UN | 0.964 | 127.65 | 123.0546 | 34.2996 | 33.0648
1.67 | SINAPI | 90443 | RASGO EM ALVENARIA PARA RAMAIS/ DISTRIBUIÇÃO COM DIAMETROS MENORES OU IGUAIS A 40 MM. AF_05/2015 | M | 1.002 | 16.79 | 16.8236 | 4.5115 | 4.5205
1.68 | SINAPI | 90466 | CHUMBAMENTO LINEAR EM ALVENARIA PARA RAMAIS/DISTRIBUIÇÃO COM DIÂMETROS MENORES OU IGUAIS A 40 MM | M | 1.002 | 16.41 | 16.4428 | 4.4094 | 4.4182
1.69 | SINAPI | 90820 | PORTA DE MADEIRA PARA PINTURA, SEMI-OCA (LEVE OU MÉDIA), 60X210CM, ESPESSURA DE 3,5CM, INCLUSO DOBRADIÇAS | UN | 0.385 | 270.25 | 104.0463 | 72.6162 | 27.9572
1.7 | SINAPI | 90822 | PORTA DE MADEIRA PARA PINTURA, SEMI-OCA (LEVE OU MÉDIA), 80X210CM, ESPESSURA DE 3,5CM, INCLUSO DOBRADIÇAS | UN | 0.478 | 292.13 | 139.6381 | 78.4953 | 37.5208
1.71 | SINAPI | 91928 | CABO DE COBRE FLEXÍVEL ISOLADO, 4 MM², ANTI-CHAMA 450/750 V | M | 20.235 | 8.73 | 176.6516 | 2.3458 | 47.4663
1.72 | SINAPI | 91945 | SUPORTE PARAFUSADO COM PLACA DE ENCAIXE 4" X 2" ALTO (2,00 M DO PISO) | UN | 0.578 | 13.4 | 7.7452 | 3.6006 | 2.0811
1.73 | SINAPI | 92008 | TOMADA BAIXA DE EMBUTIR (2 MÓDULOS), 2P+T 10 A, INCLUINDO SUPORTE E PLACA | UN | 1.31 | 45.42 | 59.5002 | 12.2044 | 15.9877
1.74 | SINAPI | 92023 | INTERRUPTOR SIMPLES (1 MÓDULO) COM 1 TOMADA DE EMBUTIR 2P+T 10 A | UN | 1.25 | 47.29 | 59.1125 | 12.7068 | 15.8835
1.75 | SINAPI | 92981 | CABO DE COBRE FLEXÍVEL ISOLADO, 16 MM², ANTI-CHAMA 450/750 V | M | 1.927 | 12.88 | 24.8198 | 3.4609 | 6.6691
1.76 | SINAPI | 96985 | HASTE DE ATERRAMENTO 5/8 PARA SPDA | UN | 0.385 | 47.6 | 18.326 | 12.7901 | 4.9242
1.77 | SINAPI | 97612 | LÂMPADA COMPACTA FLUORESCENTE DE 20 W, BASE E27 | UN | 0.385 | 26.96 | 10.3796 | 7.2442 | 2.789
1.78 | SINAPI | 97886 | CAIXA ENTERRADA ELÉTRICA RETANGULAR, EM ALVENARIA COM TIJOLOS CERÂMICOS MACIÇOS, FUNDO COM BRITA, DIMENSÕES INTERNAS: 0,3X0,3X0,3 M. AF_05/2018 | UN | 0.385 | 144.16 | 55.5016 | 38.7358 | 14.9133
1.79 | SINAPI | 98283 | CABO TELEFÔNICO CCI-50 4 PARES, SEM BLINDAGEM | M | 5.154 | 12.59 | 64.8889 | 3.3829 | 17.4356
1.8 | SINAPI | 100556 | CAIXA DE PASSAGEM PARA TELEFONE 15X15X10CM (SOBREPOR) | UN | 0.193 | 33.85 | 6.5331 | 9.0955 | 1.7554
1.81 | SINAPI | 100665 | JANELA DE MADEIRA - CEDRINHO/ANGELIM OU EQUIVALENTE DA REGIÃO - DE ABRIR COM 4 FOLHAS (2 VENEZIANAS E 2 GUILHOTINAS PARA VIDRO) | M2 | 0.764 | 458.48 | 350.2787 | 123.1936 | 94.1199
1.82 | COTAÇÃO | COT.23 | 1 - LOCAÇÃO DE BANHEIRO QUIMICO - ALUGUEL | DIÁRIA | 127 | 33 | 4191 | 8.8671 | 1126.1217
1.83 | COTAÇÃO | COT.25 | MESTRE DE OBRAS | DIÁRIA | 127 | 92.25 | 11715.75 | 24.7876 | 3148.022
1.84 | COTAÇÃO | COT.26 | ENGENHEIRO CIVIL DE OBRA SENIOR COM ENCARGOS COMPLEMENTARES | DIÁRIA | 18 | 110.55 | 1989.9 | 29.7048 | 534.6861
1.85 | COTAÇÃO | COT.24 | TOTAL TAXA DE MOBILIZAÇÃO E DESMOBILIZAÇÃO DE EQUIPE/ LIMPEZA AO TERMINO DA OBRA | % | 1 | 1979.16 | 1979.16 | 531.8003 | 531.8003
2.PLENÁRIA/2º pavimento | [5 empty] | TOTAL: | 74342.1495
2.1ESTRUTURA | [5 empty] | TOTAL: | 13902.6825
2.1.1 | SINAPI | 88269 | GESSEIRO | H | 2.8104 | 31 | 87.1224 | 8.3297 | 23.4098
2.1.2 | SINAPI | 345 | ARAME GALVANIZADO | kg | 0.1 | 18.2 | 1.82 | 4.8903 | 0.48903
2.1.3 | SINAPI | 3315 | GESSO EM PÓ | kg | 3.9856 | 1.41 | 5.6197 | 0.37887 | 1.51
2.1.4 | SINAPI | 4812 | PLACA DE GESSO 60x60xcm | m² | 4.296 | 14.69 | 63.1082 | 3.9472 | 16.9572
2.1.5 | SINAPI | 20250 | SISAL EM FIBRA | kg | 0.0312 | 10.8 | 0.33696 | 2.902 | 0.090541
2.1.6 | SINAPI | 4051 | MASSA CORRIDA | 18L | 5 | 89.3 | 446.5 | 23.9949 | 119.9745
2.1.7 | SINAPI | 40547 | PARAFUSO AUTOBROCANTE (4.2x19mm) | CENTO | 0.1232 | 17.34 | 2.1363 | 4.6593 | 0.57402
2.1.8 | SINAPI | 6090 | SELADOR PVA PAREDES INTERNAS | L | 25.31 | 14 | 354.34 | 3.7618 | 95.2112
2.1.9 | SINAPI | 88310 | PINTOR | H | 223.756 | 27 | 6041.412 | 7.2549 | 1623.3274
2.1.10 | SINAPI | 7356 | TINTA ACRILICA | L | 137.92 | 18.99 | 2619.1008 | 5.1026 | 703.7524
2.1.11 | COTAÇÃO | COT.6 | SELANTE ELASTICO | UN | 1 | 39.395 | 39.395 | 10.5854 | 10.5854
2.1.12 | SINAPI | 3767 | LIXA EM FOLHA PAREDE | UN | 50.93 | 1.57 | 79.9601 | 0.42186 | 21.4853
2.1.13 | SINAPI | 88316 | SERVENTE (AUX. GERAL) | H | 160.5278 | 21.2 | 3403.1894 | 5.6964 | 914.437
2.1.14 | SINAPI | 99833 | LAVADORA DE ALTA PRESSÃO | CHP | 0.15 | 2.05 | 0.3075 | 0.55083 | 0.082625
2.1.15 | SINAPI | 151 | IMPERMEABILIZANTE | L | 1.74 | 17.64 | 30.6936 | 4.7399 | 8.2474
2.1.16 | SINAPI | 36881 | PASTILHA CERAMICA ((5x5cm) | m² | 3.48 | 159.01 | 553.3548 | 42.726 | 148.6864
2.1.17 | SINAPI | 37596 | ARGAMASSA COLANTE | kg | 23.07 | 2.93 | 67.5951 | 0.78729 | 18.1628
2.1.18 | SINAPI | 88256 | AZULEJISTA | H | 3.87 | 25.61 | 99.1107 | 6.8814 | 26.631
2.1.19 | SINAPI | 34357 | REJUNTE COLORIDO | Kg | 2 | 3.79 | 7.58 | 1.0184 | 2.0367
2.2.ELETRICA/TELEFONIA | [5 empty] | TOTAL: | 1819.142
2.2.1 | SINAPI | 91946 | SUPORTE PARAFUSADO COM PLACA DE ENCAIXE 4" X 2" MÉDIO | UN | 6 | 8.24 | 49.44 | 2.2141 | 13.2845
2.2.2 | SINAPI | 91998 | TOMADA BAIXA DE EMBUTIR (1 MÓDULO), 2P+T 10 A | UN | 5 | 18.89 | 94.45 | 5.0757 | 25.3787
2.2.3 | SINAPI | 88247 | AUXILIAR DE ELETRICISTA | H | 4.6744 | 20.1 | 93.9552 | 5.4009 | 25.2458
2.2.4 | SINAPI | 88264 | ELETRICISTA | H | 4.6744 | 25.93 | 121.2069 | 6.9674 | 32.5683
2.2.5 | SINAPI | 39243 | ELETRODUTO | m | 13.3227 | 2.57 | 34.2393 | 0.69056 | 9.2001
2.2.6 | SINAPI | 38083 | TOMADA RJ45 | UN | 8 | 35.81 | 286.48 | 9.6221 | 76.9772
2.2.7 | SINAPI | 39598 | CAT5E | m | 335.6 | 1.9 | 637.64 | 0.51053 | 171.3339
2.2.8 | COTAÇÃO | COT.3 | CANALETA DE PVC, DUTOTEC | M | 3 | 11.29 | 33.87 | 3.0336 | 9.1009
2.2.9 | SINAPI | 1014 | CABO DE COBRE 2.5mm | M | 3 | 4.3 | 12.9 | 1.1554 | 3.4662
2.2.10 | SINAPI | 98301 | PATCH PANEL 24 PORTAS, CATEGORIA CAT54 | UN | 1 | 454.47 | 454.47 | 122.1161 | 122.1161
2.2.11 | SINAPI | 21127 | FITA ISOLANTE | UN | 0.1179 | 4.16 | 0.49046 | 1.1178 | 0.13179
2.3.AUDIOVISUAL | [5 empty] | TOTAL: | 58620.325
2.3.1 | COTAÇÃO | COT.7 | CABO HDMI | UN | 5 | 19.305 | 96.525 | 5.1873 | 25.9363
2.3.2 | SINAPI | 39598 | CAT5E | m | 15 | 1.9 | 28.5 | 0.51053 | 7.658
2.3.3 | COTAÇÃO | COT.13 | POSTE CONDUTOR | UN | 1 | 703.305 | 703.305 | 188.9781 | 188.9781
2.3.4 | COTAÇÃO | COT.8 | CABO SDI | UN | 5 | 37.27 | 186.35 | 10.0144 | 50.0722
2.3.5 | COTAÇÃO | COT.9 | CABO USB 2.0 | UN | 2 | 14.275 | 28.55 | 3.8357 | 7.6714
2.3.6 | COTAÇÃO | COT.10 | CABO USB 3.0 | UN | 1 | 27.825 | 27.825 | 7.4766 | 7.4766
2.3.7 | COTAÇÃO | COT.11 | CABO RCA | UN | 1 | 29.875 | 29.875 | 8.0274 | 8.0274
2.3.8 | COTAÇÃO | COT.12 | CABO XLR/P10 | UN | 1 | 50.26 | 50.26 | 13.5049 | 13.5049
2.3.9 | COTAÇÃO | COT.14 | MESA DE SOM: MG10XUF YAMAHA | UN | 1 | 1786.245 | 1786.245 | 479.964 | 479.964
2.3.10 | COTAÇÃO | COT.15 | INTERFACE DE ÁUDIO E VÍDEO: BLACKMAGIC ATEM STUDIO HD | UN | 1 | 9511.5 | 9511.5 | 2555.74 | 2555.74
2.3.11 | COTAÇÃO | COT.16 | CONVERSORES HDMI > SDI | UN | 1 | 791.47 | 791.47 | 212.668 | 212.668
2.3.12 | COTAÇÃO | COT.17 | SPLITER: KRAMER VM-3UHD 1X3 4K UHD HDMI DISTRIBUTION AMPLLIFIER | UN | 1 | 309.5 | 309.5 | 83.1626 | 83.1626
2.3.13 | COTAÇÃO | COT.18 | GRAVADOR DE VÍDEO: HYPER DECK STUDIO | UN | 1 | 9270.26 | 9270.26 | 2490.9189 | 2490.9189
2.3.14 | COTAÇÃO | COT.19 | PROJETOR CASSIO XJ-V110W | UN | 1 | 4457.65 | 4457.65 | 1197.7706 | 1197.7706
2.3.15 | COTAÇÃO | COT.20 | EXTRATOR DE SINAL HDMI EM AUDIO E VÍDEO: EXTRATOS DE ÁUDIO HDMI WAVE | UN | 1 | 807 | 807 | 216.8409 | 216.8409
2.3.16 | COTAÇÃO | COT.29 | DIVISOR SDI 1X4 | UN | 1 | 440.5 | 440.5 | 118.3623 | 118.3623
2.3.17 | COTAÇÃO | COT.30 | SWITCH 8 PORTAS | UN | 1 | 198.09 | 198.09 | 53.2268 | 53.2268
2.3.18 | COTAÇÃO | COT.21 | MONITOR LG LED 25' ULTRAWIDE, FULL HD, IPS, HDMI - 25UM58-P | UN | 1 | 1166.055 | 1166.055 | 313.319 | 313.319
2.3.19 | COTAÇÃO | COT.22 | CAMERA DE VIDEO PTZ KT-HD20CX | UN | 2 | 9880 | 19760 | 2654.756 | 5309.512
2.3.20 | COTAÇÃO | COT.31 | BLACKMAGIC WEB PRESENTER (HARDWARE DE TRANSMISSÃO) | UN | 1 | 5017.5 | 5017.5 | 1348.2023 | 1348.2023
2.3.21 | COTAÇÃO | COT.32 | TERANEX MINI SMART PANEL | UN | 1 | 848.95 | 848.95 | 228.1129 | 228.1129
2.3.22 | COTAÇÃO | COT.33 | PLACA DE CAPTURA SDI PLUS | UN | 1 | 2644.905 | 2644.905 | 710.686 | 710.686
2.3.23 | COTAÇÃO | COT.32 | KIT CAMERA DE VIGILÂNCIA E TELA | UN | 1 | 352.75 | 352.75 | 94.7839 | 94.7839
2.3.24 | COTAÇÃO | COT.35 | CABO XLR | UN | 2 | 53.38 | 106.76 | 14.3432 | 28.6864
3.SALA AMBIENTE/2ºsubsolo | [5 empty] | TOTAL: | 9819.9071
3.1.ESTRUTURA | [5 empty] | TOTAL: | 8865.1562
3.1.1 | COTAÇÃO | COT.27 | PAREDE DRYWALL COM ISOLAMENTO ACUSTICO DE LÃ DE ROCHA | m² | 77.42 | 78.88 | 6106.8896 | 21.1951 | 1640.9212
3.1.2 | SINAPI | 4829 | RODAPE EM MARMORE | M | 31.824 | 28.87 | 918.7589 | 7.7574 | 246.8705
3.1.3 | SINAPI | 34356 | REJUNTE BRANCO, CIMENTICIO | KG | 2.5704 | 2.69 | 6.9144 | 0.7228 | 1.8579
3.1.4 | SINAPI | 37595 | ARGAMASSA | KG | 18.4518 | 1.43 | 26.3861 | 0.38424 | 7.0899
3.1.5 | SINAPI | 88274 | MARMORISTA/GRANITEIRO | H | 9.1494 | 28.88 | 264.2347 | 7.7601 | 70.9999
3.1.6 | SINAPI | 88316 | SERVENTE (AUX. GERAL) | H | 25.2508 | 19.14 | 483.3 | 5.1429 | 129.8627
3.1.7 | SINAPI | 6090 | SELADOR PVA PAREDES INTERNAS | L | 12.3872 | 13.2 | 163.511 | 3.5468 | 43.9354
3.1.8 | SINAPI | 88310 | PINTOR | H | 16.5678 | 25.98 | 430.4325 | 6.9808 | 115.6572
3.1.9 | SINAPI | 7356 | TINTA ACRILICA | L | 25.5486 | 18.19 | 464.729 | 4.8877 | 124.8727
3.2.ELETRICA/TELEFONIA | [5 empty] | TOTAL: | 954.751
3.2.1 | SINAPI | 91946 | SUPORTE PARAFUSADO COM PLACA DE ENCAIXE 4" X 2" MÉDIO | UN | 4 | 7.44 | 29.76 | 1.9991 | 7.9965
3.2.2 | SINAPI | 91998 | TOMADA BAIXA DE EMBUTIR (1 MÓDULO), 2P+T 10 A | UN | 4 | 18.09 | 72.36 | 4.8608 | 19.4431
3.2.3 | SINAPI | 88247 | AUXILIAR DE ELETRICISTA | H | 6.07 | 19.3 | 117.151 | 5.1859 | 31.4785
3.2.4 | SINAPI | 88264 | ELETRICISTA | H | 6.07 | 25.13 | 152.5391 | 6.7524 | 40.9873
3.2.5 | SINAPI | 38083 | TOMADA RJ45 | UN | 8 | 35.01 | 280.08 | 9.4072 | 75.2575
3.2.6 | SINAPI | 39598 | CAT5E | m | 235.18 | 1.1 | 258.698 | 0.29557 | 69.5122
3.2.7 | SINAPI | 21127 | FITA ISOLANTE | UN | 0.108 | 3.36 | 0.36288 | 0.90283 | 0.097506
3.2.8 | SINAPI | 1014 | CABO DE COBRE 2.5mm | M | 15 | 1.15 | 17.25 | 0.309 | 4.6351
3.2.9 | SINAPI | 39243 | ELETRODUTO | m | 15 | 1.77 | 26.55 | 0.4756 | 7.134
4.SALA BIBLIOTECA/1º subsolo | [5 empty] | TOTAL: | 14443.2767
4.1ESTRUTURA | [5 empty] | TOTAL: | 11010.4702
4.1.1 | SINAPI | 88316 | SERVENTE (AUX. GERAL) | H | 26.7139 | 21.14 | 564.731 | 5.6803 | 151.7432
4.1.2 | COTAÇÃO | COT.27 | PAREDE DRYWALL COM ISOLAMENTO ACUSTICO DE LÃ DE ROCHA | m² | 52.1 | 78.88 | 4109.648 | 21.1951 | 1104.2624
4.1.3 | SINAPI | 4430 | CAIBRO DE MADEIRA NÃO APARELHADA (5x6cm) | m | 3.774 | 8.05 | 30.3807 | 2.163 | 8.1633
4.1.4 | SINAPI | 5061 | PREGO COM CABECA 18 X 27 | kg | 0.15096 | 10.9 | 1.6455 | 2.9288 | 0.44214
4.1.5 | SINAPI | 6186 | RODAPE DE MADEIRA MACICA (1,5x7cm) | m | 25.16 | 6.94 | 174.6104 | 1.8648 | 46.9178
4.1.6 | SINAPI | 88262 | CARPINTEIRO | H | 3.774 | 25.73 | 97.105 | 6.9137 | 26.0921
4.1.7 | SINAPI | 6090 | SELADOR PVA PAREDES INTERNAS | L | 6.176 | 13.2 | 81.5232 | 3.5468 | 21.9053
4.1.8 | SINAPI | 88310 | PINTOR | H | 8.2604 | 27.98 | 231.126 | 7.5182 | 62.1036
4.1.9 | SINAPI | 7356 | TINTA ACRILICA | L | 12.738 | 18.19 | 231.7042 | 4.8877 | 62.2589
4.1.10 | SINAPI | 4791 | ADESIVO ACRILICO/COLA DE CONTATO | kg | 1.2654 | 22.38 | 28.3197 | 6.0135 | 7.6095
4.1.11 | SINAPI | 4792 | PLACA VINILICA (3,2x30x30cm) | m² | 14.7852 | 154.88 | 2289.9318 | 41.6163 | 615.3047
4.1.12 | SINAPI | 88309 | PEDREIRO | H | 3.4765 | 29.89 | 103.9132 | 8.0314 | 27.9215
4.1.13 | SINAPI | 95276 | POLIDORA CHP | CHP | 0.333 | 2.62 | 0.87246 | 0.70399 | 0.23443
4.1.14 | SINAPI | 95277 | POLIDORA CHI | CHI | 3.1435 | 0.38 | 1.1945 | 0.10211 | 0.32097
4.1.15 | COTAÇÃO | COT.2 | PORTA DE MADEIRA DE CORRER | UN | 1 | 719.65 | 719.65 | 193.37 | 193.37
4.1.16 | SINAPI | 90806 | BATENTE PARA PORTA DE MADEIRA | UN | 1 | 312.63 | 312.63 | 84.0037 | 84.0037
4.1.17 | SINAPI | 90830 | FECHADURA DE EMBUTIR COM CILINDRO | UN | 1 | 103.02 | 103.02 | 27.6815 | 27.6815
4.1.18 | SINAPI | 91012 | PORTA DE MADEIRA | UN | 1 | 298.5 | 298.5 | 80.2069 | 80.2069
4.1.19 | SINAPI | 100659 | ALIZAR PARA PORTA | M | 10.2 | 7.46 | 76.092 | 2.0045 | 20.4459
4.1.20 | COTAÇÃO | COT.5 | AR CONDICIONADO MODELO ICS9QFR4 | UN | 1 | 1373.535 | 1373.535 | 369.0689 | 369.0689
4.1.21 | SINAPI | 39664 | TUBO DE COBRE AR CONDICIONADO | m | 5.1055 | 21.85 | 111.5552 | 5.8711 | 29.9749
4.1.22 | SINAPI | 39741 | TUBO DE BORRACHA AR CONDICIONADO | m | 5.1055 | 10.8 | 55.1394 | 2.902 | 14.816
4.1.23 | SINAPI | 88248 | ENCANADOR AUX. | H | 0.285 | 20.01 | 5.7029 | 5.3767 | 1.5324
4.1.24 | SINAPI | 88267 | ENCANADOR | H | 0.285 | 27.86 | 7.9401 | 7.486 | 2.1335
4.2.ELETRICA/TELEFONIA | [5 empty] | TOTAL: | 3432.8065
4.2.1 | SINAPI | 91946 | SUPORTE PARAFUSADO COM PLACA DE ENCAIXE 4" X 2" MÉDIO | UN | 12 | 7.44 | 89.28 | 1.9991 | 23.9895
4.2.2 | SINAPI | 91952 | INTERRUPTOR SIMPLES (1 MÓDULO) | UN | 1 | 16.72 | 16.72 | 4.4927 | 4.4927
4.2.3 | SINAPI | 91998 | TOMADA BAIXA DE EMBUTIR (1 MÓDULO), 2P+T 10 A | UN | 11 | 18.09 | 198.99 | 4.8608 | 53.4686
4.2.4 | SINAPI | 38083 | TOMADA RJ45 | UN | 22 | 35.01 | 770.22 | 9.4072 | 206.9581
4.2.5 | SINAPI | 88247 | AUXILIAR DE ELETRICISTA | H | 15.6966 | 19.3 | 302.9446 | 5.1859 | 81.4012
4.2.6 | SINAPI | 88264 | ELETRICISTA | H | 15.6966 | 25.13 | 394.4558 | 6.7524 | 105.9903
4.2.7 | SINAPI | 3799 | LUMINARIA 2 LAMPADAS TUBULAR | UN | 2 | 70.79 | 141.58 | 19.0213 | 38.0425
4.2.8 | SINAPI | 39243 | ELETRODUTO | m | 35.23 | 1.77 | 62.3571 | 0.4756 | 16.7554
4.2.9 | SINAPI | 39598 | CAT5E | m | 690.14 | 1.1 | 759.154 | 0.29557 | 203.9847
4.2.10 | SINAPI | 91924 | CABO DE COBRE 1.5mm | M | 20.43 | 1.94 | 39.6342 | 0.52128 | 10.6497
4.2.11 | SINAPI | 91926 | CABO DE COBRE 2.5mm | M | 31.01 | 2.71 | 84.0371 | 0.72818 | 22.5808
4.2.12 | SINAPI | 98301 | PATCH PANEL 24 PORTAS, CATEGORIA CAT54 | UN | 1 | 453.67 | 453.67 | 121.9011 | 121.9011
4.2.13 | COTAÇÃO | COT.3 | CANALETA DE PVC, DUTOTEC | M | 9.4 | 11.29 | 106.126 | 3.0336 | 28.5161
4.2.14 | COTAÇÃO | COT.4 | COTOVELO PARA CANALETA DE PVC. | UN | 5 | 2.54 | 12.7 | 0.6825 | 3.4125
4.2.15 | SINAPI | 21127 | FITA ISOLANTE | UN | 0.27909 | 3.36 | 0.93774 | 0.90283 | 0.25197
5.CODAME-REUNIÃO/1º pavimento | [5 empty] | TOTAL: | 5307.3493
5.1ESTRUTURA | [5 empty] | TOTAL: | 4878.5694
5.1.1 | SINAPI | 88316 | SERVENTE (AUX. GERAL) | H | 21.604 | 19.14 | 413.5006 | 5.1429 | 111.1076
5.1.2 | SINAPI | 88309 | PEDREIRO | H | 5.4344 | 24.89 | 135.2622 | 6.6879 | 36.345
5.1.3 | COTAÇÃO | COT.27 | PAREDE DRYWALL COM ISOLAMENTO ACUSTICO DE LÃ DE ROCHA | m² | 18.74 | 78.88 | 1478.2112 | 21.1951 | 397.1953
5.1.4 | SINAPI | 4430 | CAIBRO DE MADEIRA NÃO APARELHADA (5x6cm) | m | 2.3465 | 8.05 | 18.8893 | 2.163 | 5.0756
5.1.5 | SINAPI | 5061 | PREGO COM CABECA 18 X 27 | kg | 0.1 | 10.9 | 1.09 | 2.9288 | 0.29288
5.1.6 | SINAPI | 6186 | RODAPE DE MADEIRA MACICA (1,5x7cm) | m | 14.31 | 6.94 | 99.3114 | 1.8648 | 26.685
5.1.7 | SINAPI | 88262 | CARPINTEIRO | H | 5.165 | 24.73 | 127.7305 | 6.645 | 34.3212
5.1.8 | SINAPI | 6090 | SELADOR PVA PAREDES INTERNAS | L | 5.312 | 13.2 | 70.1184 | 3.5468 | 18.8408
5.1.9 | SINAPI | 7356 | TINTA ACRILICA | L | 9.5 | 18.19 | 172.805 | 4.8877 | 46.4327
5.1.10 | SINAPI | 88310 | PINTOR | H | 8.164 | 25.98 | 212.1007 | 6.9808 | 56.9915
5.1.11 | SINAPI | 4791 | ADESIVO ACRILICO/COLA DE CONTATO | kg | 1.2873 | 22.38 | 28.8098 | 6.0135 | 7.7412
5.1.12 | SINAPI | 4792 | PLACA VINILICA (3,2x30x30cm) | m² | 13.684 | 154.88 | 2119.3779 | 41.6163 | 569.4768
5.1.13 | SINAPI | 95276 | POLIDORA CHP | CHP | 0.2195 | 2.62 | 0.57509 | 0.70399 | 0.15453
5.1.14 | SINAPI | 95277 | POLIDORA CHI | CHI | 2.0721 | 0.38 | 0.78739 | 0.10211 | 0.21157
6.2.ELETRICA/TELEFONIA | [5 empty] | TOTAL: | 428.7799
5.2.1 | SINAPI | 91946 | SUPORTE PARAFUSADO COM PLACA DE ENCAIXE 4" X 2" MÉDIO | UN | 2 | 7.44 | 14.88 | 1.9991 | 3.9983
5.2.2 | SINAPI | 91952 | INTERRUPTOR SIMPLES (1 MÓDULO) | UN | 2 | 16.72 | 33.44 | 4.4927 | 8.9853
5.2.3 | SINAPI | 3799 | LUMINARIA 2 LAMPADAS TUBULAR | UN | 2 | 70.79 | 141.58 | 19.0213 | 38.0425
5.2.4 | SINAPI | 88247 | AUXILIAR DE ELETRICISTA | H | 2.4054 | 19.3 | 46.4242 | 5.1859 | 12.4742
5.2.5 | SINAPI | 88264 | ELETRICISTA | H | 2.8888 | 25.13 | 72.5955 | 6.7524 | 19.5064
5.2.6 | SINAPI | 91998 | TOMADA BAIXA DE EMBUTIR (1 MÓDULO), 2P+T 10 A | UN | 1 | 18.09 | 18.09 | 4.8608 | 4.8608
5.2.7 | SINAPI | 38083 | TOMADA RJ45 | UN | 2 | 35.01 | 70.02 | 9.4072 | 18.8144
5.2.8 | SINAPI | 1014 | CABO DE COBRE 2.5mm | M | 5 | 1.15 | 5.75 | 0.309 | 1.545
5.2.9 | SINAPI | 1013 | CABO DE COBRE 1.5mm | M | 10.69 | 0.72 | 7.6968 | 0.19346 | 2.0681
5.2.10 | SINAPI | 39243 | ELETRODUTO | m | 10.17 | 1.77 | 18.0009 | 0.4756 | 4.8368
5.2.11 | SINAPI | 21127 | FITA ISOLANTE | UN | 0.09 | 3.36 | 0.3024 | 0.90283 | 0.081255
6.SALA FINANCEIRO/1º pavimento | [5 empty] | TOTAL: | 3437.8435
6.1.ESTRUTURA | [5 empty] | TOTAL: | 2359.0757
6.1.1 | SINAPI | 88316 | SERVENTE (AUX. GERAL) | H | 10.7338 | 19.14 | 205.4452 | 5.1429 | 55.2031
6.1.2 | COTAÇÃO | COT.27 | PAREDE DRYWALL COM ISOLAMENTO ACUSTICO DE LÃ DE ROCHA | m² | 7.49 | 78.88 | 590.8112 | 21.1951 | 158.751
6.1.3 | SINAPI | 4430 | CAIBRO DE MADEIRA NÃO APARELHADA (5x6cm) | m | 0.777 | 8.05 | 6.2549 | 2.163 | 1.6807
6.1.4 | SINAPI | 5061 | PREGO COM CABECA 18 X 27 | kg | 0.03108 | 10.9 | 0.33877 | 2.9288 | 0.091028
6.1.5 | SINAPI | 6186 | RODAPE DE MADEIRA MACICA (1,5x7cm) | m | 5.18 | 6.94 | 35.9492 | 1.8648 | 9.6596
6.1.6 | SINAPI | 88262 | CARPINTEIRO | H | 0.777 | 24.73 | 19.2152 | 6.645 | 5.1631
6.1.7 | SINAPI | 6090 | SELADOR PVA PAREDES INTERNAS | L | 1.1984 | 13.2 | 15.8189 | 3.5468 | 4.2505
6.1.8 | SINAPI | 88310 | PINTOR | H | 1.6029 | 25.98 | 41.6423 | 6.9808 | 11.1893
6.1.9 | SINAPI | 7356 | TINTA ACRILICA | L | 2.4717 | 18.19 | 44.9602 | 4.8877 | 12.0808
6.1.10 | SINAPI | 4791 | ADESIVO ACRILICO/COLA DE CONTATO | kg | 0.7258 | 22.38 | 16.2434 | 6.0135 | 4.3646
6.1.11 | SINAPI | 4792 | PLACA VINILICA (3,2x30x30cm) | m² | 8.4804 | 154.88 | 1313.4444 | 41.6163 | 352.9225
6.1.12 | SINAPI | 88309 | PEDREIRO | H | 2.7226 | 24.89 | 67.7665 | 6.6879 | 18.2089
6.1.13 | SINAPI | 95276 | POLIDORA CHP | CHP | 0.191 | 2.62 | 0.50042 | 0.70399 | 0.13446
6.1.14 | SINAPI | 95277 | POLIDORA CHI | CHI | 1.803 | 0.38 | 0.68516 | 0.10211 | 0.1841
6.2.ELETRICA/TELEFONIA | [5 empty] | TOTAL: | 1078.7678
6.2.1 | SINAPI | 91946 | SUPORTE PARAFUSADO COM PLACA DE ENCAIXE 4" X 2" MÉDIO | UN | 2 | 7.44 | 14.88 | 1.9991 | 3.9983
6.2.2 | SINAPI | 91998 | TOMADA BAIXA DE EMBUTIR (1 MÓDULO), 2P+T 10 A | UN | 2 | 18.09 | 36.18 | 4.8608 | 9.7216
6.2.3 | SINAPI | 88247 | AUXILIAR DE ELETRICISTA | H | 4.5983 | 19.3 | 88.7472 | 5.1859 | 23.8464
6.2.4 | SINAPI | 88264 | ELETRICISTA | H | 6.2902 | 25.13 | 158.0727 | 6.7524 | 42.4741
6.2.5 | SINAPI | 39243 | ELETRODUTO | m | 10.75 | 1.77 | 19.0275 | 0.4756 | 5.1127
6.2.6 | SINAPI | 91924 | CABO DE COBRE 1.5mm | M | 20.75 | 1.94 | 40.255 | 0.52128 | 10.8165
6.2.7 | SINAPI | 91926 | CABO DE COBRE 2.5mm | M | 10.75 | 2.71 | 29.1325 | 0.72818 | 7.8279
6.2.8 | SINAPI | 3799 | LUMINARIA 2 LAMPADAS TUBULAR | UN | 7 | 70.79 | 495.53 | 19.0213 | 133.1489
6.2.9 | SINAPI | 38083 | TOMADA RJ45 | UN | 4 | 35.01 | 140.04 | 9.4072 | 37.6287
6.2.10 | SINAPI | 39598 | CAT5E | m | 51.4 | 1.1 | 56.54 | 0.29557 | 15.1923
6.2.11 | SINAPI | 21127 | FITA ISOLANTE | UN | 0.108 | 3.36 | 0.36288 | 0.90283 | 0.097506
7.SISTEMA DE INFORMAÇÃO-TELEFONIA-COMUNICAÇÃO/1º pavimento | [5 empty] | TOTAL: | 4595.2839
5.1ESTRUTURA | [5 empty] | TOTAL: | 4538.1752
7.1.1 | SINAPI | 88316 | SERVENTE (AUX. GERAL) | H | 13.4834 | 19.14 | 258.0724 | 5.1429 | 69.3441
7.1.2 | COTAÇÃO | COT.27 | PAREDE DRYWALL COM ISOLAMENTO ACUSTICO DE LÃ DE ROCHA | m² | 12.59 | 78.88 | 993.0992 | 21.1951 | 266.8458
7.1.3 | SINAPI | 4430 | CAIBRO DE MADEIRA NÃO APARELHADA (5x6cm) | m | 1.305 | 8.05 | 10.5053 | 2.163 | 2.8228
7.1.4 | SINAPI | 5061 | PREGO COM CABECA 18 X 27 | kg | 0.0522 | 10.9 | 0.56898 | 2.9288 | 0.15288
7.1.5 | SINAPI | 6186 | RODAPE DE MADEIRA MACICA (1,5x7cm) | m | 8.7 | 6.94 | 60.378 | 1.8648 | 16.2236
7.1.6 | SINAPI | 88262 | CARPINTEIRO | H | 1.305 | 24.73 | 32.2726 | 6.645 | 8.6717
7.1.7 | SINAPI | 6090 | SELADOR PVA PAREDES INTERNAS | L | 2.0144 | 13.2 | 26.5901 | 3.5468 | 7.1448
7.1.8 | SINAPI | 88310 | PINTOR | H | 2.6943 | 25.98 | 69.9969 | 6.9808 | 18.8082
7.1.9 | SINAPI | 7356 | TINTA ACRILICA | L | 4.1547 | 18.19 | 75.574 | 4.8877 | 20.3067
7.1.10 | SINAPI | 4791 | ADESIVO ACRILICO/COLA DE CONTATO | kg | 1.0735 | 22.38 | 24.0249 | 6.0135 | 6.4555
7.1.11 | SINAPI | 4792 | PLACA VINILICA (3,2x30x30cm) | m² | 12.543 | 154.88 | 1942.6598 | 41.6163 | 521.9927
7.1.12 | SINAPI | 90806 | BATENTE PARA PORTA DE MADEIRA | UN | 1 | 312.63 | 312.63 | 84.0037 | 84.0037
7.1.13 | SINAPI | 90830 | FECHADURA DE EMBUTIR COM CILINDRO | UN | 1 | 103.02 | 103.02 | 27.6815 | 27.6815
7.1.14 | SINAPI | 91012 | PORTA DE MADEIRA | UN | 1 | 298.5 | 298.5 | 80.2069 | 80.2069
7.1.15 | SINAPI | 100659 | ALIZAR PARA PORTA | M | 10.2 | 7.46 | 76.092 | 2.0045 | 20.4459
7.1.16 | SINAPI | 88309 | PEDREIRO | H | 2.9493 | 24.89 | 73.4081 | 6.6879 | 19.7248
7.1.17 | SINAPI | 95276 | POLIDORA CHP | CHP | 0.2825 | 2.62 | 0.74015 | 0.70399 | 0.19888
7.1.18 | SINAPI | 95277 | POLIDORA CHI | CHI | 2.6668 | 0.38 | 1.0134 | 0.10211 | 0.2723
7.1.19 | SINAPI | 39664 | TUBO DE COBRE AR CONDICIONADO | m | 5.1055 | 21.85 | 111.5552 | 5.8711 | 29.9749
7.1.20 | SINAPI | 39741 | TUBO DE BORRACHA AR CONDICIONADO | m | 5.1055 | 10.8 | 55.1394 | 2.902 | 14.816
7.1.21 | SINAPI | 88248 | ENCANADOR AUX. | H | 0.285 | 18.82 | 5.3637 | 5.0569 | 1.4412
7.1.22 | SINAPI | 88267 | ENCANADOR | H | 0.285 | 24.46 | 6.9711 | 6.5724 | 1.8731
5.2.ELETRICA/TELEFONIA | [5 empty] | TOTAL: | 57.1087
7.2.1 | SINAPI | 91946 | SUPORTE PARAFUSADO COM PLACA DE ENCAIXE 4" X 2" MÉDIO | UN | 1 | 7.44 | 7.44 | 1.9991 | 1.9991
7.2.2 | SINAPI | 91952 | INTERRUPTOR SIMPLES (1 MÓDULO) | UN | 1 | 16.72 | 16.72 | 4.4927 | 4.4927
7.2.3 | SINAPI | 21127 | FITA ISOLANTE | UN | 0.027 | 3.36 | 0.09072 | 0.90283 | 0.024376
7.2.4 | SINAPI | 88247 | AUXILIAR DE ELETRICISTA | H | 0.618 | 19.3 | 11.9274 | 5.1859 | 3.2049
7.2.5 | SINAPI | 88264 | ELETRICISTA | H | 0.618 | 25.13 | 15.5303 | 6.7524 | 4.173
7.2.6 | SINAPI | 39243 | ELETRODUTO | m | 3.051 | 1.77 | 5.4003 | 0.4756 | 1.4511

## ORÇAMENT_OBRA_COMP.
TOTAL GERAL | 145524.458
ENCARGOS COMPLEMENTARES |  |  |  | TOTAL DA OBRA |  |  |  | 33767.9715
DESCRIÇÃO DA COMPOSIÇÃO | CÓDIGO SINAPI/COTAÇÃO | R$/UN. | m² total | m total | UN | KG | DIÁRIA | TOTAL R$
ART EXECUÇÃO DE OBRA | COT.1 | 233.94 | 0 | 0 | 1 | 0 | 0 | 233.94
EXECUÇÃO DE ALMOXARIFADO EM CANTEIRO DE OBRA EM CHAPA DE MADEIRA COMPENSADA, INCLUSO PRATELEIRAS. AF_02/2016 | 93208 | 734.54 | 10 | 0 | 0 | 0 | 0 | 7345.4
EXECUÇÃO DE ESCRITÓRIO EM CANTEIRO DE OBRA EM CHAPA DE MADEIRA COMPENSADA, NÃO INCLUSO MOBILIÁRIO E EQUIPAMENTOS. AF_02/2016 | 93207 | 884.95 | 9.37 | 0 | 0 | 0 | 0 | 8291.9815
MESTRE DE OBRAS | COT.25 | 92.25 | 0 | 0 | 0 | 0 | 127 | 11715.75
ENGENHEIRO CIVIL DE OBRA SENIOR COM ENCARGOS COMPLEMENTARES | COT.26 | 110.55 | 0 | 0 | 0 | 0 | 18 | 1989.9
1 - LOCAÇÃO DE BANHEIRO QUIMICO - ALUGUEL | COT.23 | 33 | 0 | 0 | 0 | 0 | 127 | 4191
PLENÁRIA/2º pavimento |  |  |  | TOTAL DA OBRA |  |  |  | 74184.9138
DESCRIÇÃO DA COMPOSIÇÃO | CÓDIGO SINAPI/COTAÇÃO | R$/UN. | m² total | m total | UN | KG | DIÁRIA | TOTAL R$
TAXA DE MOBILIZAÇÃO DE EQUIPE E EQUIPAMENTOS | COT.24 | 650.8508 | 0 | 0 | 0 | 0 | 0 | 655.8588
REMOÇÃO DE FORRO DE GESSO, DE FORMA MANUAL, SEM REAPROVEITAMENTO. AF_12/2017 | 97641 | 4.05 | 4 | 0 | 0 | 0 | 0 | 16.2
FORRO EM PLACAS DE GESSO, PARA AMBIENTES COMERCIAIS. AF_05/2017_P | 96113 | 30.84 | 4 | 0 | 0 | 0 | 0 | 123.36
APLICAÇÃO DE FUNDO SELADOR LÁTEX PVA EM PAREDES, UMA DEMÃO. AF_06/2014 | 88483 | 3.02 | 148.23 | 0 | 0 | 0 | 0 | 447.6546
LIXAMENTO DE MASSA LÁTEX EM PAREDES, UMA DEMÃO. AF_06/2014 | 88495 | 9.97 | 264.78 | 0 | 0 | 0 | 0 | 2639.8566
APLICAÇÃO E LIXAMENTO DE MASSA LÁTEX EM TETO, UMA DEMÃO. AF_06/2014 | 88494 | 18.07 | 264.78 | 0 | 0 | 0 | 0 | 4784.5746
APLICAÇÃO MANUAL DE PINTURA COM TINTA LÁTEX ACRÍLICA EM PAREDES, DUAS DEMÃOS. AF_06/2014 | 88489 | 12.51 | 264.78 | 0 | 0 | 0 | 0 | 3312.3978
APLICAÇÃO MANUAL DE SELANTE ELÁSTICO MONOCOMPONENTE A BASE DE POLIUTERANO PARA JUNTA | COT.6 | 39.395 | 0 | 0 | 1 | 0 | 0 | 39.395
LIMPEZA DE SUPERFÍCIE COM JATO DE ALTA PRESSÃO. AF_04/2019 | 99814 | 1.57 | 10 | 0 | 0 | 0 | 0 | 15.7
PINTURA HIDROFUGANTE COM SILICONE SOBRE PISO CIMENTADO, UMA DEMAO | 73978/1 | 18.41 | 6 | 0 | 0 |  | 0 | 110.46
REVESTIMENTO CERÂMICO PARA PAREDES EXTERNAS EM PASTILHAS DE PORCELANA 5 X 5 CM (PLACAS DE 30 X 30 CM), ALINHADAS A PRUMO, APLICADO EM PANOS COM VÃOS. AF_06/2014 | 87242 | 258.32 | 3 | 0 | 0 | 0 | 0 | 774.96
REJUNTAMENTO COLORIDO CIMENTICIO | 34357 | 3.05 | 0 | 0 | 0 | 5 | 0 | 15.25
TOMADA BAIXA DE EMBUTIR (1 MÓDULO), 2P+T 10 A, INCLUINDO SUPORTE E PLACA - FORNECIMENTO E INSTALAÇÃO. AF_12/2015 | 92000 | 24.97 | 0 | 0 | 5 | 0 | 0 | 124.85
TOMADA DE REDE RJ45 - FORNECIMENTO E INSTALAÇÃO. AF_11/2019 | 98307 | 45.229 | 0 | 0 | 8 | 0 | 0 | 361.832
CABO ELETRÔNICO CATEGORIA 5E, INSTALADO EM EDIFICAÇÃO INSTITUCIONAL - FORNECIMENTO E INSTALAÇÃO. AF_11/2019 | 98295 | 1.37 | 0 | 350.6 | 0 | 0 | 0 | 480.322
CANALETA DE PVC, DUTOTEC | COT.3 | 11.29 | 0 | 3 | 0 | 0 | 0 | 33.87
PATCH PANEL 24 PORTAS, CATEGORIA 5E - FORNECIMENTO E INSTALAÇÃO. AF_11/2019 | 98301 | 445.93 | 0 | 0 | 1 | 0 | 0 | 445.93
CABO DE COBRE FLEXÍVEL ISOLADO, 2,5 MM², ANTI-CHAMA 450/750 V, PARA CIRCUITOS TERMINAIS - FORNECIMENTO E INSTALAÇÃO. AF_12/2015 | 91926 | 3.35 | 0 | 3 | 0 | 0 | 0 | 10.05
TUBO EM COBRE FLEXÍVEL, DN 3/8", COM ISOLAMENTO, INSTALADO EM RAMAL DE ALIMENTAÇÃO DE AR CONDICIONADO COM CONDENSADORA INDIVIDUAL  FORNECIMENTO E INSTALAÇÃO. AF_12/2015 (Remoção de ar condicionado) | 97328 | 36.37 | 0 | 5 | 0 | 0 | 0 | 181.85
CABO HDMI | COT.7 | 19.305 | 0 | 0 | 5 | 0 | 0 | 96.525
CABO SDI | COT.8 | 37.27 | 0 | 0 | 5 | 0 | 0 | 186.35
CABO USB 2.0 | COT.9 | 14.275 | 0 | 0 | 2 | 0 | 0 | 28.55
CABO USB 3.0 | COT.10 | 27.825 | 0 | 0 | 1 | 0 | 0 | 27.825
CABO RCA | COT.11 | 29.875 | 0 | 0 | 1 | 0 | 0 | 29.875
CABO XLR/P10 | COT.12 | 50.26 | 0 | 3 | 0 | 0 | 0 | 150.78
POSTE CONDUTOR | COT.13 | 703.305 | 0 | 0 | 1 | 0 | 0 | 703.305
MESA DE SOM: MG10XUF YAMAHA | COT.14 | 1786.245 | 0 | 0 | 1 | 0 | 0 | 1786.245
SWITCHER DE ÁUDIO E VÍDEO: BLACKMAGIC ATEM STUDIO HD | COT.15 | 9511.5 | 0 | 0 | 1 | 0 | 0 | 9511.5
CONVERSORES HDMI > SDI | COT.16 | 791.47 | 0 | 0 | 1 | 0 | 0 | 791.47
SPLITER: KRAMER VM-3UHD 1X3 4K UHD HDMI DISTRIBUTION AMPLLIFIER | COT.17 | 309.5 | 0 | 0 | 1 | 0 | 0 | 309.5
GRAVADOR DE VÍDEO: HYPER DECK STUDIO | COT.18 | 9270.26 | 0 | 0 | 1 | 0 | 0 | 9270.26
PROJETOR CASSIO XJ-V110W | COT.19 | 4457.65 | 0 | 0 | 1 | 0 | 0 | 4457.65
EXTRATOR DE SINAL HDMI EM AUDIO E VÍDEO: EXTRATOS DE ÁUDIO HDMI WAVE | COT.20 | 807 | 0 | 0 | 1 | 0 | 0 | 807
MONITOR LG LED 25' ULTRAWIDE, FULL HD, IPS, HDMI - 25UM58-P | COT.21 | 1166.055 | 0 | 0 | 1 | 0 | 0 | 1166.055
CAMERA DE VIDEO PTZ KT-HD20CX | COT.22 | 9880 | 0 | 0 | 2 | 0 | 0 | 19760
DIVISOR SDI 1X4 | COT.29 | 440.5 | 0 | 0 | 1 | 0 | 0 | 440.5
SWITCH 8 PORTAS | COT.30 | 198.09 | 0 | 0 | 1 | 0 | 0 | 198.09
LIMPEZA DE PISO CERÂMICO OU PORCELANATO COM PANO ÚMIDO. AF_04/2019 | 99803 | 1.69 | 155.23 | 0 | 0 | 0 | 0 | 262.3387
BLACKMAGIC WEB PRESENTER (HARDWARE DE TRANSMISSÃO) | COT.31 | 5017.5 | 0 | 0 | 1 | 0 | 0 | 5017.5
TERANEX MINI SMART PANEL | COT.32 | 848.95 | 0 | 0 | 1 | 0 | 0 | 848.95
PLACA DE CAPTURA SDI PLUS | COT.33 | 2644.905 | 0 | 0 | 1 | 0 | 0 | 2644.905
KIT CAMERA DE VIGILÂNCIA E TELA | COT.32 | 352.75 | 0 | 0 | 1 | 0 | 0 | 352.75
CABO XLR | COT.35 | 53.38 | 0 | 0 | 2 | 0 | 0 | 106.76
TAXA DE DESMOBILIZAÇÃO DE EQUIPE E EQUIPAMENTOS | COT.24 | 650.8508 | 0 | 0 | 0 | 0 | 0 | 655.8588
SALA AMBIENTE/2ºsubsolo |  |  |  | TOTAL DA OBRA |  |  |  | 9839.4074
DESCRIÇÃO DA COMPOSIÇÃO | CÓDIGO SINAPI/COTAÇÃO | R$/UN. | m² total | m total | UN | KG | DIÁRIA | TOTAL R$
TAXA DE MOBILIZAÇÃO DE EQUIPE E EQUIPAMENTOS | COT.24 | 89.0648 | 0 | 0 | 0 | 0 | 0 | 86.9889
PAREDE DRYWALL COM ISOLAMENTO ACUSTICO DE LÃ DE ROCHA | COT.27 | 78.875 | 77.42 | 0 | 0 | 0 | 0 | 6106.5025
RODAPÉ EM MÁRMORE, ALTURA 7 CM. AF_06/2018 | 98697 | 43.78 | 0 | 30.6 | 0 | 0 | 0 | 1339.668
APLICAÇÃO DE FUNDO SELADOR LÁTEX PVA EM PAREDES, UMA DEMÃO. AF_06/2014 | 88483 | 3.02 | 77.42 | 0 | 0 | 0 | 0 | 233.8084
APLICAÇÃO MANUAL DE PINTURA COM TINTA LÁTEX ACRÍLICA EM PAREDES, DUAS DEMÃOS. AF_06/2014 | 88489 | 12.51 | 77.42 | 0 | 0 | 0 | 0 | 968.5242
TOMADA BAIXA DE EMBUTIR (1 MÓDULO), 2P+T 10 A, INCLUINDO SUPORTE E PLACA - FORNECIMENTO E INSTALAÇÃO. AF_12/2015 | 92000 | 24.97 | 0 | 0 | 4 | 0 | 0 | 99.88
TOMADA DE REDE RJ45 - FORNECIMENTO E INSTALAÇÃO. AF_11/2019 | 98307 | 45.29 | 0 | 0 | 8 | 0 | 0 | 362.32
CABO ELETRÔNICO CATEGORIA 5E, INSTALADO EM EDIFICAÇÃO INSTITUCIONAL - FORNECIMENTO E INSTALAÇÃO. AF_11/2019 | 98295 | 1.37 | 0 | 235.18 | 0 | 0 | 0 | 322.1966
CABO DE COBRE FLEXÍVEL ISOLADO, 2,5 MM², ANTI-CHAMA 450/750 V, PARA CIRCUITOS TERMINAIS - FORNECIMENTO E INSTALAÇÃO. AF_12/2015 | 91926 | 3.35 | 0 | 15 | 0 | 0 | 0 | 50.25
ELETRODUTO FLEXÍVEL CORRUGADO REFORÇADO, PVC, DN 20 MM (1/2"), PARA CIRCUITOS TERMINAIS, INSTALADO EM PAREDE - FORNECIMENTO E INSTALAÇÃO. AF_12/2015 | 91853 | 7.42 | 0 | 15 | 0 | 0 | 0 | 111.3
LIMPEZA DE PISO CERÂMICO OU PORCELANATO COM PANO ÚMIDO. AF_04/2019 | 99803 | 1.69 | 42 | 0 | 0 | 0 | 0 | 70.98
TAXA DE DESMOBILIZAÇÃO DE EQUIPE E EQUIPAMENTOS | COT.24 | 89.0648 | 0 | 0 | 0 | 0 | 0 | 86.9889
SALA BIBLIOTECA/Térreo |  |  |  | TOTAL DA OBRA |  |  |  | 14495.0528
DESCRIÇÃO DA COMPOSIÇÃO | CÓDIGO SINAPI/COTAÇÃO | R$/UN. | m² total | m total | UN | KG | DIÁRIA | TOTAL R$
TAXA DE MOBILIZAÇÃO DE EQUIPE E EQUIPAMENTOS | COT.24 | 128.6983 | 0 | 0 | 0 | 0 | 0 | 128.1488
REMOÇÃO DE CHAPAS E PERFIS DE DRYWALL, DE FORMA MANUAL, SEM REAPROVEITAMENTO. AF_12/2017 | 97638 | 6.57 | 32.96 | 0 | 0 | 0 | 0 | 216.5472
PAREDE DRYWALL COM ISOLAMENTO ACUSTICO DE LÃ DE ROCHA | COT.27 | 78.875 | 52.1 | 0 | 0 | 0 | 0 | 4109.3875
RODAPE EM MADEIRA, ALTURA 7CM, FIXADO EM PECAS DE MADEIRA | 101739 | 23.87 | 0 | 25.16 | 0 | 0 | 0 | 600.5692
APLICAÇÃO DE FUNDO SELADOR LÁTEX PVA EM PAREDES, UMA DEMÃO. AF_06/2014 | 88483 | 3.02 | 38.6 | 0 | 0 | 0 | 0 | 116.572
APLICAÇÃO MANUAL DE PINTURA COM TINTA LÁTEX ACRÍLICA EM PAREDES, DUAS DEMÃOS. AF_06/2014 | 88489 | 12.51 | 38.6 | 0 | 0 | 0 | 0 | 482.886
PISO VINÍLICO SEMI-FLEXÍVEL EM PLACAS, PADRÃO LISO, ESPESSURA 3,2 MM, FIXADO COM COLA. AF_06/2018 | 98673 | 158.14 | 13.32 | 0 | 0 | 0 | 0 | 2106.4248
KIT DE PORTA DE MADEIRA, CORRER, PADRÃO POPULAR, 90X217CM, ESPESSURA DE 3,5CM, ITENS INCLUSOS: TRILHO SUPERIOR E INFERIOR, FECHADURA BICO DE PAPAGAIO, BATENTE, PUXADOR | COT.2 | 719.65 | 0 | 0 | 1 | 0 | 0 | 719.65
KIT DE PORTA DE MADEIRA PARA VERNIZ, SEMI-OCA (LEVE OU MÉDIA), PADRÃO MÉDIO, 90X210CM, ESPESSURA DE 3,5CM, ITENS INCLUSOS: DOBRADIÇAS, MONTAGEM E INSTALAÇÃO DE BATENTE, FECHADURA COM EXECUÇÃO DO FURO - FORNECIMENTO E INSTALAÇÃO. AF_12/2019 | 100685 | 854.2 | 0 | 0 | 1 | 0 | 0 | 854.2
INTERRUPTOR SIMPLES (1 MÓDULO), 10A/250V, INCLUINDO SUPORTE E PLACA - FORNECIMENTO E INSTALAÇÃO. AF_12/2015 | 91953 | 23.59 | 0 | 0 | 1 | 0 | 0 | 23.59
TOMADA BAIXA DE EMBUTIR (1 MÓDULO), 2P+T 10 A, INCLUINDO SUPORTE E PLACA - FORNECIMENTO E INSTALAÇÃO. AF_12/2015 | 92000 | 24.97 | 0 | 0 | 11 | 0 | 0 | 274.67
TOMADA DE REDE RJ45 - FORNECIMENTO E INSTALAÇÃO. AF_11/2019 | 98307 | 45.29 | 0 | 0 | 22 | 0 | 0 | 996.38
CABO ELETRÔNICO CATEGORIA 5E, INSTALADO EM EDIFICAÇÃO INSTITUCIONAL - FORNECIMENTO E INSTALAÇÃO. AF_11/2019 | 98295 | 1.37 | 0 | 690.14 | 0 | 0 | 0 | 945.4918
ELETRODUTO FLEXÍVEL CORRUGADO REFORÇADO, PVC, DN 20 MM (1/2"), PARA CIRCUITOS TERMINAIS, INSTALADO EM PAREDE - FORNECIMENTO E INSTALAÇÃO. AF_12/2015 | 91853 | 7.42 | 0 | 35.23 | 0 | 0 | 0 | 261.4066
CABO DE COBRE FLEXÍVEL ISOLADO, 1,5 MM², ANTI-CHAMA 450/750 V, PARA CIRCUITOS TERMINAIS - FORNECIMENTO E INSTALAÇÃO. AF_12/2015 | 91924 | 2.32 | 0 | 20.43 | 0 | 0 | 0 | 47.3976
CABO DE COBRE FLEXÍVEL ISOLADO, 2,5 MM², ANTI-CHAMA 450/750 V, PARA CIRCUITOS TERMINAIS - FORNECIMENTO E INSTALAÇÃO. AF_12/2015 | 91926 | 3.35 | 0 | 31.01 | 0 | 0 | 0 | 103.8835
LUMINÁRIA TIPO CALHA, DE SOBREPOR, COM 2 LÂMPADAS TUBULARES FLUORESCENTES DE 36 W, COM REATOR DE PARTIDA RÁPIDA - FORNECIMENTO E INSTALAÇÃO. AF_02/2020 | 97586 | 83.27 | 0 | 0 | 2 | 0 | 0 | 166.54
TUBO EM COBRE FLEXÍVEL, DN 3/8", COM ISOLAMENTO, INSTALADO EM RAMAL DE ALIMENTAÇÃO DE AR CONDICIONADO COM CONDENSADORA INDIVIDUAL  FORNECIMENTO E INSTALAÇÃO. AF_12/2015 | 97328 | 36.37 | 0 | 5 | 0 | 0 | 0 | 181.85
PATCH PANEL 24 PORTAS, CATEGORIA 5E - FORNECIMENTO E INSTALAÇÃO. AF_11/2019 | 98301 | 445.93 | 0 | 0 | 1 | 0 | 0 | 445.93
CANALETA DE PVC, DUTOTEC | COT.3 | 11.29 | 0 | 9.4 | 0 | 0 | 0 | 106.126
COTOVELO PARA CANALETA DE PVC. | COT.4 | 2.54 | 0 | 0 | 5 | 0 | 0 | 12.7
INSTALAÇÃO DE AR CONDICIONADO MODELO SPLIT, MODELO ICS9QFR4-02, 9000 BTU | COT.5 | 1373.535 | 0 | 0 | 1 | 0 | 0 | 1373.535
LIMPEZA DE PISO CERÂMICO OU PORCELANATO COM PANO ÚMIDO. AF_04/2019 | 1,69 | 1.85 | 50.28 | 0 | 0 | 0 | 0 | 93.018
TAXA DE DESMOBILIZAÇÃO DE EQUIPE E EQUIPAMENTOS | COT.24 | 128.6983 | 0 | 0 | 0 | 0 | 0 | 128.1488
CODAME-DEFEP/1º pavimento |  |  |  | TOTAL DA OBRA |  |  |  | 5177.6841
DESCRIÇÃO DA COMPOSIÇÃO | CÓDIGO SINAPI/COTAÇÃO | R$/UN. | m² total | m total | UN | KG | DIÁRIA | TOTAL R$
TAXA DE MOBILIZAÇÃO DE EQUIPE E EQUIPAMENTOS | COT.24 | 47.5337 | 0 | 0 | 0 | 0 | 0 | 45.7752
REMOÇÃO DE CHAPAS E PERFIS DE DRYWALL, DE FORMA MANUAL, SEM REAPROVEITAMENTO. AF_12/2017 | 97638 | 6.57 | 24.58 | 0 | 0 | 0 | 0 | 161.4906
PAREDE DRYWALL COM ISOLAMENTO ACUSTICO DE LÃ DE ROCHA | COT.27 | 78.875 | 18.74 | 0 | 0 | 0 | 0 | 1478.1175
PAREDE COM PLACAS DE GESSO ACARTONADO (DRYWALL), PARA USO INTERNO, COM DUAS FACES SIMPLES E ESTRUTURA METÁLICA COM GUIAS SIMPLES, COM VÃOS AF_06/2017_P | 96359 | 78.5 | 5.8 | 0 | 0 | 0 | 0 | 455.3
RODAPE EM MADEIRA, ALTURA 7CM, FIXADO EM PECAS DE MADEIRA | 101739 | 23.87 | 0 | 17.95 | 0 | 0 | 0 | 428.4665
APLICAÇÃO DE FUNDO SELADOR LÁTEX PVA EM PAREDES, UMA DEMÃO. AF_06/2014 | 88483 | 3.02 | 19.74 | 0 | 0 | 0 | 0 | 59.6148
APLICAÇÃO MANUAL DE PINTURA COM TINTA LÁTEX ACRÍLICA EM PAREDES, DUAS DEMÃOS. AF_06/2014 | 88489 | 12.51 | 19.74 | 0 | 0 | 0 | 0 | 246.9474
PISO VINÍLICO SEMI-FLEXÍVEL EM PLACAS, PADRÃO LISO, ESPESSURA 3,2 MM, FIXADO COM COLA. AF_06/2018 | 98673 | 158.14 | 11.35 | 0 | 0 | 0 | 0 | 1794.889
CABO DE COBRE FLEXÍVEL ISOLADO, 1,5 MM², ANTI-CHAMA 450/750 V, PARA CIRCUITOS TERMINAIS - FORNECIMENTO E INSTALAÇÃO. AF_12/2015 | 91924 | 2.32 | 0 | 10.69 | 0 | 0 | 0 | 24.8008
CABO DE COBRE FLEXÍVEL ISOLADO, 2,5 MM², ANTI-CHAMA 450/750 V, PARA CIRCUITOS TERMINAIS - FORNECIMENTO E INSTALAÇÃO. AF_12/2015 | 91926 | 3.35 | 0 | 5 | 0 | 0 | 0 | 16.75
INTERRUPTOR SIMPLES (1 MÓDULO), 10A/250V, INCLUINDO SUPORTE E PLACA - FORNECIMENTO E INSTALAÇÃO. AF_12/2015 | 91953 | 23.59 | 0 | 0 | 2 | 0 | 0 | 47.18
TOMADA BAIXA DE EMBUTIR (1 MÓDULO), 2P+T 10 A, INCLUINDO SUPORTE E PLACA - FORNECIMENTO E INSTALAÇÃO. AF_12/2015 | 92000 | 24.97 | 0 | 0 | 1 | 0 | 0 | 24.97
TOMADA DE REDE RJ45 - FORNECIMENTO E INSTALAÇÃO. AF_11/2019 | 98307 | 45.29 | 0 | 0 | 2 | 0 | 0 | 90.58
LUMINÁRIA TIPO CALHA, DE SOBREPOR, COM 2 LÂMPADAS TUBULARES FLUORESCENTES DE 36 W, COM REATOR DE PARTIDA RÁPIDA - FORNECIMENTO E INSTALAÇÃO. AF_02/2020 | 97586 | 83.27 | 0 | 0 | 2 | 0 | 0 | 166.54
ELETRODUTO FLEXÍVEL CORRUGADO REFORÇADO, PVC, DN 20 MM (1/2"), PARA CIRCUITOS TERMINAIS, INSTALADO EM PAREDE - FORNECIMENTO E INSTALAÇÃO. AF_12/2015 | 91853 | 7.42 | 0 | 5 | 0 | 0 | 0 | 37.1
LIMPEZA DE PISO CERÂMICO OU PORCELANATO COM PANO ÚMIDO. AF_04/2019 | 99803 | 1.69 | 31.59 | 0 | 0 | 0 | 0 | 53.3871
TAXA DE DESMOBILIZAÇÃO DE EQUIPE E EQUIPAMENTOS | COT.24 | 47.5337 | 0 | 0 | 0 | 0 | 0 | 45.7752
SALA FINANCEIRO/1º pavimento |  |  |  | TOTAL DA OBRA |  |  |  | 3293.0045
DESCRIÇÃO DA COMPOSIÇÃO | CÓDIGO SINAPI/COTAÇÃO | R$/UN. | m² total | m total | UN | KG | DIÁRIA | TOTAL R$
TAXA DE MOBILIZAÇÃO DE EQUIPE E EQUIPAMENTOS | COT.24 | 30.571 | 0 | 0 | 0 | 0 | 0 | 29.113
REMOÇÃO DE CHAPAS E PERFIS DE DRYWALL, DE FORMA MANUAL, SEM REAPROVEITAMENTO. AF_12/2017 | 97638 | 6.57 | 12.54 | 0 | 0 | 0 | 0 | 82.3878
PAREDE DRYWALL COM ISOLAMENTO ACUSTICO DE LÃ DE ROCHA | COT.27 | 78.875 | 7.49 | 0 | 0 | 0 | 0 | 590.7738
RODAPE EM MADEIRA, ALTURA 7CM, FIXADO EM PECAS DE MADEIRA | 101739 | 23.87 | 0 | 5.18 | 0 | 0 | 0 | 123.6466
APLICAÇÃO DE FUNDO SELADOR LÁTEX PVA EM PAREDES, UMA DEMÃO. AF_06/2014 | 88483 | 3.02 | 7.49 | 0 | 0 | 0 | 0 | 22.6198
APLICAÇÃO MANUAL DE PINTURA COM TINTA LÁTEX ACRÍLICA EM PAREDES, DUAS DEMÃOS. AF_06/2014 | 88489 | 12.51 | 7.49 | 0 | 0 | 0 | 0 | 93.6999
PISO VINÍLICO SEMI-FLEXÍVEL EM PLACAS, PADRÃO LISO, ESPESSURA 3,2 MM, FIXADO COM COLA. AF_06/2018 | 98673 | 158.14 | 7.64 | 0 | 0 | 0 | 0 | 1208.1896
REMOÇÃO DE JANELAS, DE FORMA MANUAL, SEM REAPROVEITAMENTO. AF_12/2017 | 97645 | 26.35 | 0 | 0 | 1 | 0 | 0 | 26.35
TOMADA BAIXA DE EMBUTIR (1 MÓDULO), 2P+T 10 A, INCLUINDO SUPORTE E PLACA - FORNECIMENTO E INSTALAÇÃO. AF_12/2015 | 92000 | 24.97 | 0 | 0 | 2 | 0 | 0 | 49.94
TOMADA DE REDE RJ45 - FORNECIMENTO E INSTALAÇÃO. AF_11/2019 | 98307 | 45.29 | 0 | 0 | 4 | 0 | 0 | 181.16
CABO ELETRÔNICO CATEGORIA 5E, INSTALADO EM EDIFICAÇÃO INSTITUCIONAL - FORNECIMENTO E INSTALAÇÃO. AF_11/2019 | 98295 | 1.37 | 0 | 51.4 | 0 | 0 | 0 | 70.418
CABO DE COBRE FLEXÍVEL ISOLADO, 1,5 MM², ANTI-CHAMA 450/750 V, PARA CIRCUITOS TERMINAIS - FORNECIMENTO E INSTALAÇÃO. AF_12/2015 | 91924 | 2.32 | 0 | 20.75 | 0 | 0 | 0 | 48.14
CABO DE COBRE FLEXÍVEL ISOLADO, 2,5 MM², ANTI-CHAMA 450/750 V, PARA CIRCUITOS TERMINAIS - FORNECIMENTO E INSTALAÇÃO. AF_12/2015 | 91926 | 3.35 | 0 | 10.75 | 0 | 0 | 0 | 36.0125
ELETRODUTO FLEXÍVEL CORRUGADO REFORÇADO, PVC, DN 20 MM (1/2"), PARA CIRCUITOS TERMINAIS, INSTALADO EM PAREDE - FORNECIMENTO E INSTALAÇÃO. AF_12/2015 | 91853 | 7.42 | 0 | 10.75 | 0 | 0 | 0 | 79.765
LUMINÁRIA TIPO CALHA, DE SOBREPOR, COM 2 LÂMPADAS TUBULARES FLUORESCENTES DE 36 W, COM REATOR DE PARTIDA RÁPIDA - FORNECIMENTO E INSTALAÇÃO. AF_02/2020 | 97586 | 83.27 | 0 | 0 | 7 | 0 | 0 | 582.89
LIMPEZA DE PISO CERÂMICO OU PORCELANATO COM PANO ÚMIDO. AF_04/2019 | 99803 | 1.69 | 22.95 | 0 | 0 | 0 | 0 | 38.7855
TAXA DE DESMOBILIZAÇÃO DE EQUIPE E EQUIPAMENTOS | COT.24 | 30.571 | 0 | 0 | 0 | 0 | 0 | 29.113
SISTEMA DE INFORMAÇÃO-TELEFONIA-COMUNICAÇÃO/1º pavimento |  |  |  | TOTAL DA OBRA |  |  |  | 4766.4239
DESCRIÇÃO DA COMPOSIÇÃO | CÓDIGO SINAPI/COTAÇÃO | R$/UN. | m² total | m total | UN | KG | DIÁRIA | TOTAL R$
TAXA DE MOBILIZAÇÃO DE EQUIPE E EQUIPAMENTOS | COT.24 | 42.8725 | 0 | 0 | 0 | 0 | 0 | 42.1393
REMOÇÃO DE CHAPAS E PERFIS DE DRYWALL, DE FORMA MANUAL, SEM REAPROVEITAMENTO. AF_12/2017 | 97638 | 6.57 | 15.22 | 0 | 0 | 0 | 0 | 99.9954
PAREDE DRYWALL COM ISOLAMENTO ACUSTICO DE LÃ DE ROCHA | COT.27 | 78.875 | 12.59 | 0 | 0 | 0 | 0 | 993.0362
PAREDE COM PLACAS DE GESSO ACARTONADO (DRYWALL), PARA USO INTERNO, COM DUAS FACES SIMPLES E ESTRUTURA METÁLICA COM GUIAS SIMPLES, COM VÃOS AF_06/2017_P | 96359 | 78.5 | 2.9 | 0 | 0 | 0 | 0 | 227.65
RODAPE EM MADEIRA, ALTURA 7CM, FIXADO EM PECAS DE MADEIRA | 101739 | 23.87 | 0 | 8.7 | 0 | 0 | 0 | 207.669
APLICAÇÃO DE FUNDO SELADOR LÁTEX PVA EM PAREDES, UMA DEMÃO. AF_06/2014 | 88483 | 3.02 | 12.59 | 0 | 0 | 0 | 0 | 38.0218
APLICAÇÃO MANUAL DE PINTURA COM TINTA LÁTEX ACRÍLICA EM PAREDES, DUAS DEMÃOS. AF_06/2014 | 88489 | 12.51 | 12.59 | 0 | 0 | 0 | 0 | 157.5009
PISO VINÍLICO SEMI-FLEXÍVEL EM PLACAS, PADRÃO LISO, ESPESSURA 3,2 MM, FIXADO COM COLA. AF_06/2018 | 98673 | 158.14 | 11.3 | 0 | 0 | 0 | 0 | 1786.982
INTERRUPTOR SIMPLES (1 MÓDULO), 10A/250V, INCLUINDO SUPORTE E PLACA - FORNECIMENTO E INSTALAÇÃO. AF_12/2015 | 91953 | 23.59 | 0 | 0 | 1 | 0 | 0 | 23.59
CABO DE COBRE FLEXÍVEL ISOLADO, 1,5 MM², ANTI-CHAMA 450/750 V, PARA CIRCUITOS TERMINAIS - FORNECIMENTO E INSTALAÇÃO. AF_12/2015 | 91924 | 2.32 | 0 | 10.69 | 0 | 0 | 0 | 24.8008
TUBO EM COBRE FLEXÍVEL, DN 3/8", COM ISOLAMENTO, INSTALADO EM RAMAL DE ALIMENTAÇÃO DE AR CONDICIONADO COM CONDENSADORA INDIVIDUAL  FORNECIMENTO E INSTALAÇÃO. AF_12/2015 (Instalação de ar condicionado) | 97328 | 36.37 | 0 | 5 | 0 | 0 | 0 | 181.85
KIT DE PORTA DE MADEIRA PARA VERNIZ, SEMI-OCA (LEVE OU MÉDIA), PADRÃO MÉDIO, 90X210CM, ESPESSURA DE 3,5CM, ITENS INCLUSOS: DOBRADIÇAS, MONTAGEM E INSTALAÇÃO DE BATENTE, FECHADURA COM EXECUÇÃO DO FURO - FORNECIMENTO E INSTALAÇÃO. AF_12/2019 | 100685 | 854.2 | 0 | 0 | 1 | 0 | 0 | 854.2
LIMPEZA DE PISO CERÂMICO OU PORCELANATO COM PANO ÚMIDO. AF_04/2019 | 99803 | 1.69 | 51.39 | 0 | 0 | 0 | 0 | 86.8491
TAXA DE DESMOBILIZAÇÃO DE EQUIPE E EQUIPAMENTOS | COT.24 | 42.8725 | 0 | 0 | 0 | 0 | 0 | 42.1393

## COTAÇÃO
CÓD. | PRODUTO | UN | PREÇO MÉDIO | FORNECEDOR 1 | EMPRESA/LINK | FORNECEDOR 2 | EMPRESA/LINK2 | OBS
COT.1 | ART EXECUÇÃO DE OBRA | UN | 233.94 | 233.94 | https://www.crea-pr.org.br/ws/sistema-de-art-do-crea-pr/taxas-e-valores | 233.94 | https://www.crea-pr.org.br/ws/sistema-de-art-do-crea-pr/taxas-e-valores | Valor tabelado pelo CREA-PR
COT.2 | PORTA DE MADEIRA DE CORRER | UN | 719.65 | 579.4 | https://www.americanas.com.br/produto/30177253/kit-porta-de-correr-madeira-lisa-mgm-217cmx90cm-melaminico-mogno?cor=Mogno&pfm_carac=porta-de-correr-de-madeira&pfm_index=1&pfm_page=search&pfm_pos=grid&pfm_type=search_page&tamanho=217cm%20x%2090cm | 859.9 | https://www.leroymerlin.com.br/porta-de-correr-lisa-de-sobrepor-madeira-colmeia-cru-mogno-lado-direito-2,15x0,70m-mgm_90197604
COT.3 | CANALETA DE PVC, DUTOTEC | M | 11.095 | 11.29 | https://www.leroymerlin.com.br/canaleta-20x12-2metros-10041-dexson-schneider_88329185 | 10.9 | https://www.telhanorte.com.br/canaleta-2x1-2cm-2-metros-sistema-x-30801adx-pial-1426613/p
COT.4 | COTOVELO P CANALETA DE PVC. | UN | 2.54 | 2.69 | https://www.leroymerlin.com.br/cotovelo-interno-20x12mm-dexson---schneider_88329234 | 2.39 | https://www.telhanorte.com.br/cotovelo-interno-sistema-externo-fame-628450/p
COT.5 | AR CONDICINADO MODELO SPLIT, 9000 BTU | UN | 1373.535 | 1149.08 | https://www.magazineluiza.com.br/ar-condicionado-split-elgin-eco-power-9000-btus-r-410-frio-220v/p/4754461/ar/arsp/ | 1597.99 | https://www.submarino.com.br/produto/27201340/ar-condicionado-split-elgin-eco-power-9-000-btu-h-frio-hwfi09b2ia?WT.srch=1&epar=bp_nb_da_go_sch_dsa_geral&gclid=Cj0KCQjwuL_8BRCXARIsAGiC51Bb38VkiBVjS4Bc94_EzC7ZgLuC8u5StqM58h7_RblMxAmkm-NuOOAaAtaLEALw_wcB&opn=GOOGLESEARCH&voltagem=220V
COT.6 | SELANTE ELÁSTICO MONOCOMPONENTE | UN | 39.395 | 38.8 | https://distribuidorsika.com.br/sikaflex-construction-300ml-branco-704# | 39.99 | https://produto.mercadolivre.com.br/MLB-963112141-selante-pu30-bisnaga-bege-300ml-quartzolit-_JM#position=1&type=item&tracking_id=e60219bc-f4f7-42ac-8cd1-d12437c6e925
COT.7 | CABO HDMI | UN | 19.305 | 20.62 | https://www.kabum.com.br/produto/94087/cabo-hdmi-pix-2m-2-0-4k-19-pinos-018-2222 | 17.99 | https://www.americanas.com.br/produto/34097347/cabo-hdmi-2-0-4k-ultra-hd-2-metros?pfm_carac=cabo-hdmi-2-0-4k-ultra-hd&pfm_index=4&pfm_page=search&pfm_pos=grid&pfm_type=search_page
COT.8 | CABO SDI | UN | 37.27 | 42 | https://www.jccabos.com.br/cabo-bnc-sdi-2-metros-transmissao-av-hd-8635428 | 32.54 | https://www.americanas.com.br/produto/1967314704/cabo-sdi-3-metros-transmissao-full-hd-dupla-blindagem-data-link?cor=Preto&pfm_carac=cabo-sdi&pfm_index=1&pfm_page=search&pfm_pos=grid&pfm_type=search_page&tamanho=3
COT.9 | CABO USB 2.0 | UN | 14.275 | 11.65 | https://www.kabum.com.br/produto/7072/plus-cable-cabo-extensor-usb-a-macho-x-a-f-mea-1-8m-pc-usb1802 | 16.9 | https://produto.mercadolivre.com.br/MLB-1166763452-cabo-usb-20-extenso-2-metros-extensor-macho-fmea-_JM#searchVariation=34619508768&position=7&type=item&tracking_id=fc599274-d274-45a1-9838-556db3f83dc2
COT.10 | CABO USB 3.0 | UN | 27.825 | 18.9 | https://www.extra.com.br/acessorioseinovacoes/AcessoriosePerifericos/cabos-adaptadores/cabo-usb-30-aa-link-15m-14963217.html?IdSku=14963217 | 36.75 | https://produto.mercadolivre.com.br/MLB-1058159128-cabo-usb-30-macho-para-usb-30-macho-3mt-us30-aa-3-_JM?variation=52973668918#reco_item_pos=1&reco_backend=machinalis-seller-items-pdp&reco_backend_type=low_level&reco_client=vip-seller_items-above&reco_id=b26dbbee-6c72-43dc-a0e6-0ea702580910
COT.11 | CABO RCA | UN | 29.875 | 29.9 | https://www.kabum.com.br/cgi-local/site/produtos/descricao_ofertas.cgi?codigo=110195 | 29.85 | https://www.americanas.com.br/produto/2097185602/cabo-3-3rca-1-80m-gold-c-1-coaxial-central-rca-fechado-loud?pfm_carac=cabo-rca&pfm_index=13&pfm_page=search&pfm_pos=grid&pfm_type=search_page
COT.12 | CABO XLR/P10 | UN | 50.26 | 44 | https://www.magazineluiza.com.br/cabo-de-microfone-santo-angelo-sa2x-balanc-p10-xlr-3-metros/p/gf370d5d6a/ea/cbpd/ | 56.52 | https://www.americanas.com.br/produto/24185875?pfm_carac=cabo-xlr-p10&pfm_index=1&pfm_page=search&pfm_pos=grid&pfm_type=search_page
COT.13 | POSTE CONDUTOR | UN | 703.305 | 680 | EMPRESA ENGEDUTO | 726.61 | EMPRESA PARCUS
COT.14 | MESA DE SOM: MG10XUF YAMAHA | UN | 1786.245 | 1763.49 | https://www.pontofrio.com.br/InstrumentosMusicais/AudioIluminacao/MesasdeSom/yamaha-mg-10-xuf-mesa-analogica-serie-mg-de-10-canais-13669451.html?utm_medium=cpc&utm_source=gp_pla&IdSku=13669451&idLojista=35165&utm_campaign=apostas-3p_smart-shopping&gclid=Cj0KCQjw28T8BRDbARIsAEOMBcyaFslaJdIuxDmpIwH3KCxIIfsYze2PvhnIVIOcOUeu0hg1PZqQAToaAlWREALw_wcB | 1809 | https://www.americanas.com.br/produto/217619200/mesa-de-som-yamaha-mg10xuf-110v-com-faders?WT.srch=1&acc=e789ea56094489dffd798f86ff51c7a9&epar=bp_pl_00_go_im_todas_geral_gmv&gclid=Cj0KCQjw28T8BRDbARIsAEOMBczh5zqaHuF2JE1dCDDXxSJW22fWoF_kfZ-bL52ZYLogZ534o_VZzIwaAgN4EALw_wcB&i=5b57e8a4eec3dfb1f8a6169d&o=5d70037b6c28a3cb50951936&opn=YSMESP&sellerid=26940041000151
COT.15 | SWITCHER DE ÁUDIO E VÍDEO: BLACKMAGIC ATEM STUDIO HD | UN | 9511.5 | 9333 | https://produto.mercadolivre.com.br/MLB-851737977-atem-televison-studio-hd-blackmagic-_JM#position=2&type=item&tracking_id=fde54810-85dc-4006-9772-6cd04e8bd15c | 9690 | https://www.amazon.com.br/Blackmagic-Design-Television-Studio-HD/dp/B01MV42C56
COT.16 | CONVERSORES HDMI > SDI | UN | 791.47 | 791.47 | https://www.casasbahia.com.br/Cameras-Filmadoras-Drones/Acessorios/Outrosacessorioscine/micro-conversor-blackmagic-design-sdi-para-hdmi-com-fonte-de-alimentacao-13804539.html?utm_medium=Cpc&utm_source=GP_PLA&IdSku=13804539&idLojista=10799&utm_campaign=group1_smart-shopping_3p&gclid=Cj0KCQjw28T8BRDbARIsAEOMBcx1K_KUbxjUXWpN2xT2eRqMl9yNLGt20mkF4TSI95to8p382jc3ReYaAsyJEALw_wcB | 791.47 | https://www.extra.com.br/Cameras-Filmadoras-Drones/Acessorios/Outrosacessorioscine/micro-conversor-blackmagic-design-sdi-para-hdmi-com-fonte-de-alimentacao-13804539.html?utm_medium=cpc&utm_source=gp_pla&IdSku=13804539&idLojista=10799&utm_campaign=prod_smart-shopping-3p&gclid=Cj0KCQjw28T8BRDbARIsAEOMBcz-FfrgL4Sq9vFTexS1nNkGYvXMTgpOen3SlvguStUJmkpLeVNGAu8aAsXkEALw_wcB
COT.17 | SPLITTER HDMI 1X4 | UN | 309.5 | 300 | https://produto.mercadolivre.com.br/MLB-1000876786-switcher-hdmi-20-4x1-4k-x-2k-60-hz-chaveador-seletor-hdmi-_JM#position=34&type=item&tracking_id=5bf78103-ece3-45f9-bac2-62f5dda635a0 | 319 | https://produto.mercadolivre.com.br/MLB-1536547094-divisor-splitter-hdmi-sumay-sm-sp04-1x4-hispeed-4k-oferta-_JM?matt_tool=79246729&matt_word=&matt_source=google&matt_campaign_id=6542746973&matt_ad_group_id=82254694281&matt_match_type=&matt_network=u&matt_device=c&matt_creative=385099301982&matt_keyword=&matt_ad_position=&matt_ad_type=&matt_merchant_id=243948013&matt_product_id=MLB1536547094&matt_product_partition_id=358100206245&matt_target_id=pla-358100206245&gclid=Cj0KCQjw28T8BRDbARIsAEOMBczi_3O6c6laLNDcnwexNMcBo7UtEYlx4sGYp2QG5I7kXJxhfBb1_ScaApBeEALw_wcB
COT.18 | GRAVADOR DE VÍDEO: HYPER DECK STUDIO | UN | 9270.26 | 9291.87 | https://www.pontofrio.com.br/acessorioseinovacoes/projetoreseacessorios/Projetores/hyperdeck-studio-blackmagic-12694259.html?utm_medium=cpc&utm_source=gp_pla&IdSku=12694259&idLojista=10799&utm_campaign=apostas-3p_shopping&gclid=Cj0KCQjw28T8BRDbARIsAEOMBcy0TkjxEebqoHtFbGYuceuqQXi8MnaGWmB3qhb7I8aWQ3urckDovLUaApY3EALw_wcB | 9248.65 | https://www.americanas.com.br/produto/1784708604/blackmagic-design-hyperdeck-studio-gravador-de-video-baseado-em-arquivo-1ru?WT.srch=1&acc=e789ea56094489dffd798f86ff51c7a9&epar=bp_pl_00_go_todos-os-produtos_geral_gmv&gclid=Cj0KCQjw28T8BRDbARIsAEOMBczBYD-0a17qj8HOxjows7CEt-G6c8SDRrIdotucyLQKYGrNzPlz4xAaAuB_EALw_wcB&i=573fef40eec3dfb1f803925a&o=5ef0337df8e95eac3d53c784&opn=YSMESP&sellerid=13869436000163
COT.19 | PROJETOR CASSIO XJ-V110W | UN | 4457.65 | 4790.4 | https://www.americanas.com.br/produto/1877524020/projetor-casio-xj-v10x?WT.srch=1&acc=e789ea56094489dffd798f86ff51c7a9&epar=bp_pl_00_go_inf-aces_acessorios_geral_gmv&gclid=Cj0KCQjw28T8BRDbARIsAEOMBcyQGLKIl7bV42O8T2MxN7ajZjk4NkicfM8cB0lg8WHBpr18TfrOB_EaAkjYEALw_wcB&i=5d37cdf149f937f625d29d5a&o=5f2462dff8e95eac3d221e9e&opn=YSMESP&sellerid=11654411000117 | 4124.9 | https://www.mundomax.com.br/projetor-3300-lumens-xj-f11x-dj-br-branco-casio?gclid=Cj0KCQjw28T8BRDbARIsAEOMBcxTSq_rVyQb8r-hvcIZ4a46hx4vNnrA3SVR1DhCifmMi7ZF4RXT-7IaAkH8EALw_wcB#
COT.20 | EXTRATOR DE SINAL HDMI EM AUDIO E VÍDEO: EXTRATOS DE ÁUDIO HDMI WAVE | UN | 807 | 807 | https://www.cinemma.com.br/multiroom-e-acessorios/extrator-de-audio-hdmi-wave-wexa/ | 807 | https://www.americanas.com.br/produto/36874619/extrator-de-audio-wave-sound-wexa-unidade?WT.srch=1&acc=e789ea56094489dffd798f86ff51c7a9&epar=bp_pl_00_go_ad_todas_geral_gmv&gclid=Cj0KCQjw28T8BRDbARIsAEOMBcw9r12n7SGGH1AKwuIk0rpk6tFY_kaIAe071IDSeAaQeahefu6Q_n4aAp8KEALw_wcB&i=573ff601eec3dfb1f8050b63&o=5b16b430ebb19ac62c675fd3&opn=YSMESP&sellerid=10926721000180
COT.21 | MONITOR LG LED 25' ULTRAWIDE, FULL HD, IPS, HDMI - 25UM58-P | UN | 1166.055 | 1110 | https://www.mercadolivre.com.br/monitor-lg-25um58-led-25-preto-100v240v/p/MLB7568838?matt_tool=90090532&matt_word=&matt_source=google&matt_campaign_id=6542484841&matt_ad_group_id=84209438291&matt_match_type=&matt_network=u&matt_device=c&matt_creative=385102491763&matt_keyword=&matt_ad_position=&matt_ad_type=&matt_merchant_id=156905664&matt_product_id=MLB7568838-product&matt_product_partition_id=547786698163&matt_target_id=pla-547786698163&gclid=Cj0KCQjw28T8BRDbARIsAEOMBcz8lo-25qhlU3eWSUOq04rAf0MC20Rb3WmzKb1GoqWVk8wHkXlfPT4aAoCkEALw_wcB | 1222.11 | https://www.kabum.com.br/cgi-local/site/produtos/descricao_ofertas.cgi?codigo=113405&gclid=Cj0KCQjw28T8BRDbARIsAEOMBcwXfjchLHEK9CdQyEJFafV2QqKRoIVmQjNaxQRr-RbCdir7rC44iSEaAsjXEALw_wcB
COT.22 | CAMERA DE VIDEO PTZ KT-HD20CX | UN | 9880 | 9880 | EMPRESA RIOLE | 9880 | EMPRESA RIOLE | CAMERA PRECISA SER DA EMPRESA RIOLE E NESTE MODELO
COT.23 | BANHEIRO QUIMICO | DIÁRIA | 33.333 | 50 | EMPRESA ATIVA LOCAÇÕES | 16.666 | EMPRESA KN SANITÁRIOS PORTÁTEIS
COT.24 | TAXA DE MOBILIZAÇÃO E DESMOBILIZAÇÃO DE EQUIPE E EQUIPAMENTOS | % | 0.9 | 0.9 |  | 0.9 |  | Fonte do TCU-PR
COT.25 | MESTRE DE OBRAS | DIÁRIA | 92.25 | 92.25 | SINDUSCOM | 92.25 | SINDUSCOM | Mês de referência de 08/2020
COT.26 | ENG. CIVIL | DIÁRIA | 36.85 | 36.85 | SINDUSCOM | 36.85 | SINDUSCOM | Mês de referência de 08/2020
COT.27 | PAREDE DRYWALL COM ISOLAMENTO ACUSTICO DE LÃ DE ROCHA | m² | 78.875 | 95 | GDSUL | 62.75 | MASTERCONS MATERIAL DE CONSTRUÇÃO
COT.29 | DIVISOR SDI 1X4 | UN | 440.5 | 382 | https://produto.mercadolivre.com.br/MLB-1627678205-divisor-sdi-1x4-splitter-sd-sdi-3g-sdi-hd-sdi-repetidor-_JM#position=1&type=item&tracking_id=da144154-cca2-4da9-8ffc-ee50599f8069 | 499 | https://www.cirilocabos.com.br/divisor-sdi-1x4-splitter-sdi-repetidor/p
COT.30 | SWITCH 8 PORTAS | UN | 198.09 | 211.59 | https://www.americanas.com.br/produto/11025541?pfm_carac=%C3%BAltimos%20produtos%20vistos&pfm_page=search&pfm_pos=search_page.history&pfm_type=vit_recommendation&DCSext.recom=RR_search_page.history-RecentHistoricalItems&nm_origem=rec_search_page.history-RecentHistoricalItems&nm_ranking_rec=1 | 184.59 | https://www.kabum.com.br/cgi-local/site/produtos/descricao_ofertas.cgi?codigo=108507&gclid=Cj0KCQiA-rj9BRCAARIsANB_4ABD0P56VBTeBtf0ExGAa0Auab1mw0soNkiMc67MBaIGbE3yc84SvEYaAjFYEALw_wcB
COT.31 | BLACKMAGIC WEB PRESENTER (HARDWARE DE TRANSMISSÃO) | UN | 5017.5 | 5695 | https://www.amazon.com.br/FBA_BDLKWEBPTR-Web-presenter-Blackmagic/dp/B01N5YEI0O | 4340 | https://produto.mercadolivre.com.br/MLB-1602991550-blackmagic-web-presenter-novo-_JM#position=2&type=item&tracking_id=e5a8e04d-d09f-44eb-9dce-acf59eb5dfeb
COT.32 | TERANEX MINI SMART PANEL | UN | 848.95 | 877.9 | https://produto.mercadolivre.com.br/MLB-1682042675-blackmagic-teranex-mini-smart-panel-p-web-presenter-c-nf-_JM#position=3&type=item&tracking_id=cf0c9404-512d-4338-81cc-ce45a0bf7b93 | 820 | https://produto.mercadolivre.com.br/MLB-1694466996-blackmagic-teranex-mini-smart-panel-p-web-presenter-_JM#position=5&type=item&tracking_id=ca025baa-4ffc-4ecf-b316-d46b5535153f
COT.33 | PLACA DE CAPTURA SDI PLUS | UN | 2644.905 | 1999.81 | https://pt.aliexpress.com/item/32794221301.html?spm=a2g0o.detail.1000023.3.46184483NGHiwd | 3290 | https://produto.mercadolivre.com.br/MLB-809662058-magewell-usb-capture-hdmi-plus-pronta-entrega-_JM
COT.34 | KIT CAMERA DE VIGILÂNCIA E TELA | UN | 352.75 | 316.5 | https://produto.mercadolivre.com.br/MLB-1565941223-kit-tela-monitor-43-camera-seguranca-dispensa-instalador-_JM#position=12&type=item&tracking_id=57c270d3-e9b1-4b37-bef2-6c067779c8e6 | 389 | https://produto.mercadolivre.com.br/MLB-1640075708-tela-monitor-43-camera-40m-cabo-dispensa-instalador-_JM#reco_item_pos=3&reco_backend=machinalis-seller-items-pdp&reco_backend_type=low_level&reco_client=vip-seller_items-above&reco_id=163d07b3-72e9-4a99-b122-6a725af077e4
COT.35 | CABO XLR | UN | 53.38 | 54.99 | https://produto.mercadolivre.com.br/MLB-1263778166-cabo-microfone-santo-angelo-balanceado-xlr-5-metros-sa2x-_JM#position=2&type=item&tracking_id=7943fa3d-3406-4e0d-8043-a5dfc1f6e751 | 51.77 | https://www.americanas.com.br/produto/8082881?pfm_carac=cabo-xlr&pfm_page=search&pfm_pos=grid&pfm_type=search_page